## 说明（勿修改）
模板名称 | 0号表-天翼云集成实施基本信息表
模板版本 | V5-2023/01/26
模板描述 | 该信息表记录了集成实施的基本信息内容
模板说明 | 一、红色【Sheet】为信息补充修改项，灰色【Sheet】为字典类型表，不需要修改，可以查看。 二、网络设备、服务器设备【型号】取值就只能是型号，不能加入品牌。 三、红色sheet内容，请按此模板为准，如需修改，请修改后添加到修改内容记录里。 四、设备清单的【设备名称】列请和网络设备、服务器设备的【系统名称】保持一致，排除后缀。注：当有括号时请注意两个sheet名称统一。
根据0号表修改内容记录如下：查看Changelog.md

## 项目信息
分类 | 条目 | 内容 | 备注
项目 | 项目名称 | 中国电信天翼云2022年B项目（第二批）建设工程-郴州 | 问集成交付部项目经理
项目 | 项目编号 | 22HQ000726002 | 问集成交付部项目经理
项目 | 投资类型 | 云公司投资 | 电信集团投资/电信集团成本/云公司投资/云公司成本/客户投资/客户成本
项目 | 资源池 | 郴州1 | 问集成交付部项目经理
项目 | 省份 | 湖南
项目 | 市 | 郴州
项目 | 工期 | 2期
项目 | 业务类型 | 混合云 | 公有云/混合云/专享云/私有云
项目 | 设备到货时间 | 2022-12-01 | 问监理
项目 | 编码缩写 | HNCZ | 河南HA,湖南HN,海南HI,详见01.天翼云科技有限公司数据机房数据设备命名规范v2.5.4
项目 | 资源编号 | 0001 | 资源编码,服务器4A纳管表要求固定4位,不足4未补0、向研发部薛警花申请
项目 | SNMP/NTP-1 | 10.17.30.138 | 云调采集机-1
项目 | SNMP/NTP-2 | 10.17.30.139 | 云调采集机-2
机房 | 云调所属机房 | 东江湖大数据中心{site_name}机房 | 需从云调中查询相应的机房信息，因项目可能涉及多个机房，故用变量替换
机柜 | 机柜机位数 | 42 | 机架的U位数，看设计图纸
机柜 | 电力输入形式 | 双路UPS | 问设计院（双路UPS；双路高压直流；一路市电、一路UPS；一路市电、一路高压直流）
机柜 | 机柜规格（A） | 25 | 问设计院
机柜 | PDU总容量 | 32 | 问设计院
机柜 | 机柜功率 | 5.57KW | 问设计院

## 设备清单
类别 | 序号 | 所属区域（如有分区请填写） | 设备名称 | 单位 | 总数 | 配置 | 品牌 | 设备型号 | 配对列 | 配对列判断-服务器和网络公式不同 | 云调库中对应型号 | 产品线 | 设备业务类型 | CPU | 内存 | 资产原值（除税价） | 实际功率(W) | 操作系统和设备版本号 | 内核版本和设备补丁 | 备注
服务器 | 1 |  | 冷数据节点服务器（虹信） | 台 | 940 | 4U机型。2个鲲鹏920 CPU(32 Cores,2.6 GHz)，64GB内存（国产化），2个480GB SSD硬盘（主控及颗粒国产化），36个16T SATA 7.2K硬盘，1个双口GE电口网卡类型局域网接口，1个双口10GE光口网卡类型局域网接口（国产化，含2个模块），1块12Gb SAS直通卡，4个USB接口，2个白金电源模块（国产化，交流/高压直流或低压直流）。 | 虹信 | TG525 B1 | 冷数据节点服务器（虹信）-TG525 B1 | OK | TG525 B1 | 弹性存储产品线 | 存储服务器 | 2C32核 | 2*32GB | 50000 | 520W | ctyunos
| 2 |  | 计算节点服务器-2 | 台 | 69 | 2U机型。2个鲲鹏920 CPU(32 Cores,2.6 GHz)，256GB内存（国产化），2个480GB SSD硬盘（主控及颗粒国产化），2个1.92TB SATA SSD硬盘（主控及颗粒国产化），2个千兆电口，4个万兆光口（国产化，含光模块，集成扣卡），1块RAID卡（2G缓存），2个USB接口，2个白金电源模块（国产化，交流/高压直流）。 | 虹信 | TG225 B1 | 计算节点服务器-2-TG225 B1 | OK | TG225 B1 | 弹性存储产品线 | 存储服务器 | 2C32核 | 8*32GB | 50000 | 380W | ctyunos
网络与服务器公式不同
网络设备 | 1 |  | 万兆接入交换机 | 台 | 46 | 48*10GE光口，6*40GE光口，支持堆叠，支持IPv6，核心芯片国产化（全多模） | 华为 | CE6881-48S6CQ | 万兆接入交换机-CE6881-48S6CQ | OK | CE6881-48S6CQ | 弹性存储产品线 | 混合云 |  |  | 20000 | 150W |  | 8.21
| 2 |  | 千兆接入交换机 | 台 | 27 | 48*10/100/1000Base-T 以太网端口，4*10GE光口（多模），支持IPv6，核心芯片国产化 | 华为 | S5331-S48T4X | 千兆接入交换机-S5331-S48T4X | OK | S5331-S48T4X | 弹性存储产品线 | 混合云 |  |  | 20000 | 100W |  | 5.17
Note on T1: haohan liu: 云桌面填写内核版本、网络设备补丁暂时不用填写

## 初始化要求
SNMP/NTP-1 | 10.17.30.138 | 云调采集机-1
SNMP/NTP-2 | 10.17.30.139 | 云调采集机-2
账户类
带外账号 | ID | 设备种类 | 涉及部门 | 用户名 | 密码 | 权限
| 2 | 服务器 | ALL | Administrator | Ctyun@20220801 | 管理员
| 3 | 服务器 | 研一 | yfadmin | Ctyun@20220801 | 管理员
| 3 | 服务器 | 研三 | ywadmin | Ctyun@20220801 | 管理员 | ECX专用
| 4 | 服务器 | 研二 | ydnadmin | Ctyun@20220801 | 管理员 | 云桌面
| 4 | 服务器 | 研一 | ydadmin | Ctyun@20220801 | 管理员
| 4 | 服务器 | 研三 | iloadmin | Ctyun@20220801 | 管理员 | 大数据
| 4 | 服务器 | 研三 | tykjadmin | Ctyun@20220801 | 管理员 | 媒体存储
| 5 | 服务器 | 研一 | ironic | Ctyun@20220801 | 管理员
| 6 | 服务器 | ALL | ydview | yd@sj1507 | 用户
| 7 | 服务器 | ALL | AutoDevOps | Automation@2022 | 管理员
| 8 | 服务器 | ALL | jcfadmin | jcfadmin@2021 | 管理员
BIOS设置
启动模式：UEFI
性能模式：Pstate、Cstate
vt-d:开启
超线程：开启
SOL:开启
特殊服务器要求：
磁盘设置
系统盘：两块SSD radi1；单块SSD 直通
数据盘：直通
特殊服务器要求：
告警/SYSlog设置
服务器厂商 | SNMP参数 |  |  | trap参数 |  |  | 备注
HPE | Read Community1：yundiaoCOC2016 Status：Enabled SNMP Port：161 SNMPv3 Engine ID：保持默认 SNMPv3 Inform Retry：保持默认 SNMPv3 Inform Time Interval(Seconds)：保持默认 |  |  | Trap Source Identifier：iLO Hostname iLO SNMP Alerts：勾选 SNMP v1：勾选 Cold Start Trap Broadcast：勾选 Periodic HAS Trap Configuration：Disabled SNMP警报目标 状态 Trap团体字 SNMP协议 SNMPv3用户 认证协议 认证密码 加密协议 加密密码 云调采集机1 需勾选 yundiaoCOC2016 SNMPv1 Trap ydview SHA yd@sj1507 AES yd@sj1507 云调采集机2 需勾选 yundiaoCOC2016 SNMPv1 Trap ydview SHA yd@sj1507 AES yd@sj1507
浪潮 | 设备默认配置(页面不支持配置)，无需关注 |  |  | SNMP Trap告警设置 Trap版本： v2c 事件严重性： 所有 团体名 ： yundiaoCOC2016 端口号 ： 5005 事件过滤器 传感器类型： 所有传感器 传感器名称： 所有传感器 告警策略设置 No. 启用 告警类型 LAN通道 告警目标 动作 1 勾选 snmp 专用管理口 云调采集机1 2 勾选 snmp 专用管理口 云调采集机2
华为 | SNMPv3 ：开启 超长口令：开启 SNMPv3鉴权算法： SHA1 SNMPv3加密算法： AES |  |  | 告警Trap报文通知设置 Trap功能： 开启 Trap版本： SNMPv2c Trap模式： OID模式 Trap主机标识： 单板序列号 告警发送级别： 正常 设置Trap服务器和报文格式 序号 当前状态 带内转发 Trap服务器地址 Trap端口 1 启用 停用 云调采集机地址1 162/5005 2 启用 停用 云调采集机地址2 162/5005 |  |  | 2288HV5
华为 | 菜单：配置-服务-SNMP配置 ——SNMP服务—— SNMP V3 开启 ——SNMP V3算法—— SNMP V3鉴权算法：SHA SNMP V3加密算法：AES |  |  | 菜单：配置-日志告警-Trap ——公共属性—— Trap 启用状态：开启 告警发送级别：全部 ——SNMP Trap 属性—— 版本：V2C Trap模式：OID模式 Trap主机标识：单板序列号 团体名：yundiaoCOC2016 确认团体名：yundiaoCOC2016 项目 启用 Trap接收地址 Trap端口 发送格式 Trap1 勾选 云调采集机1 5005/162 Time,Sensor,Event,Severity,Event Code Trap2 勾选 云调采集机2 5005/162 Time,Sensor,Event,Severity,Event Code |  |  | RH5885 V3
DELL | yundiaoCOC2016 SNMP协议：全部 SNMP查找端口号：161 |  |  | SNMP陷阱配置 目标号码 状态 目标地址 snmp v3用户 测试ipmi陷阱 警报目标1 勾选 云调采集机1 无 发送 警报目标2 勾选 云调采集机2 无 发送
烽火 | SNMP设定 SNMPV2 启用 只读团体名：yundiaoCOC2016 |  |  | 警报 告警级别：信息级以上（配置到2跟3，否则重启BMC就丢失） 目标地址：云调采集机1 云调采集机2
华三 | SNMP版本：v2c 超长口令：关闭 只读团体名：yundiaoCOC2016 确认只读团体名：yundiaoCOC2016 |  |  | SNMP Trap：开启 SNMP Trap 版本：v2c 端口号：5005 Trap团体名：yundiaoCOC2016 SNMP告警目标地址：云调采集机1，云调采集机2
中兴 | SNMP服务 snmp服务 勾选 开启 关闭 共同体名 只读团体名：yundiaoCOC2016 读写团体名：保持默认，不做要求 IP地址 掩码 读写端口号 161 |  |  | Trap联合体 yundiaoCOC2016 新建 修改 删除 版本号 服务器地址 服务器端口号 用户名 安全级别 认证模式 鉴权模式 V2 云调采集机1 5005 - - - - V2 云调采集机2 5005 - - - -
曙光 | SNMP版本：v1 超长口令：关闭 只读团体名：yundiao*&COC2016 |  |  | 端口UDP 5005 （不支持5005的发送至默认的162端口） Trap版本：使用v1 团体名：yundiao*&COC2016 告警级别：信息及其以上

## 网络设备
序号 | 系统名称 | 设备标签 | 对应设备清单-配对列 | 堆叠后名称/M-LAG（逻辑名称） | 型号 | 设备序列号 | 网管网vlan | 网管网（包括iLO、ipmi） | 掩码 | 网关 | U位置 | 机架 | 设备高度 | 机房 | 角色 | 堆叠/M-LAG/热备 | 备注（如有分区域需添加）
1 | 万兆接入交换机-43 | HNCZ-4FM1-C-27-ASW-HW6881-01U41 | 万兆接入交换机-CE6881-48S6CQ | HNCZ-4FM1-C-27_F-02-ASW-HW6881-01U41 | CE6881-48S6CQ | 102276194971 | 1000 | 10.17.29.56 | 255.255.255.0 | 10.17.29.254 | 41 | C列27 | 01 | 4FM | ASW | 堆叠1
2 | 万兆接入交换机-44 | HNCZ-4FM1-C-26-ASW-HW6881-01U41 | 万兆接入交换机-CE6881-48S6CQ | HNCZ-4FM1-C-27_C-26-ASW-HW6881-01U41 | CE6881-48S6CQ | 102276194907 | 1000 | 10.17.29.56 | 255.255.255.0 | 10.17.29.254 | 41 | C列26 | 01 | 4FM | ASW | 堆叠2
3 | 万兆接入交换机-45 | HNCZ-4FM1-D-18-ASW-HW6881-01U41 | 万兆接入交换机-CE6881-48S6CQ | HNCZ-4FM1-D-18_D-17-ASW-HW6881-01U41 | CE6881-48S6CQ | 102276195002 | 1000 | 10.17.29.57 | 255.255.255.0 | 10.17.29.254 | 41 | D列18 | 01 | 4FM | ASW | 堆叠1
4 | 万兆接入交换机-46 | HNCZ-4FM1-D-17-ASW-HW6881-01U41 | 万兆接入交换机-CE6881-48S6CQ | HNCZ-4FM1-D-18_D-17-ASW-HW6881-01U41 | CE6881-48S6CQ | 102276194977 | 1000 | 10.17.29.57 | 255.255.255.0 | 10.17.29.254 | 41 | D列17 | 01 | 4FM | ASW | 堆叠2
5 | 万兆接入交换机-47 | HNCZ-4FM1-D-14-ASW-HW6881-01U41 | 万兆接入交换机-CE6881-48S6CQ | HNCZ-4FM1-D-14_D-13-ASW-HW6881-01U41 | CE6881-48S6CQ | 102276194961 | 1000 | 10.17.29.58 | 255.255.255.0 | 10.17.29.254 | 41 | D列14 | 01 | 4FM | ASW | 堆叠1
6 | 万兆接入交换机-48 | HNCZ-4FM1-D-13-ASW-HW6881-01U41 | 万兆接入交换机-CE6881-48S6CQ | HNCZ-4FM1-D-14_D-13-ASW-HW6881-01U41 | CE6881-48S6CQ | 102276194943 | 1000 | 10.17.29.58 | 255.255.255.0 | 10.17.29.254 | 41 | D列13 | 01 | 4FM | ASW | 堆叠2
7 | 万兆接入交换机-49 | HNCZ-4FM1-D-09-ASW-HW6881-01U41 | 万兆接入交换机-CE6881-48S6CQ | HNCZ-4FM1-D-09_D-08-ASW-HW6881-01U41 | CE6881-48S6CQ | 102276194939 | 1000 | 10.17.29.59 | 255.255.255.0 | 10.17.29.254 | 41 | D列09 | 01 | 4FM | ASW | 堆叠1
8 | 万兆接入交换机-50 | HNCZ-4FM1-D-08-ASW-HW6881-01U41 | 万兆接入交换机-CE6881-48S6CQ | HNCZ-4FM1-D-09_D-08-ASW-HW6881-01U41 | CE6881-48S6CQ | 102276194926 | 1000 | 10.17.29.59 | 255.255.255.0 | 10.17.29.254 | 41 | D列08 | 01 | 4FM | ASW | 堆叠2
9 | 万兆接入交换机-51 | HNCZ-4FM1-D-06-ASW-HW6881-01U41 | 万兆接入交换机-CE6881-48S6CQ | HNCZ-4FM1-D-06_D-05-ASW-HW6881-01U41 | CE6881-48S6CQ | 102276195044 | 1000 | 10.17.29.60 | 255.255.255.0 | 10.17.29.254 | 41 | D列06 | 01 | 4FM | ASW | 堆叠1
10 | 万兆接入交换机-52 | HNCZ-4FM1-D-05-ASW-HW6881-01U41 | 万兆接入交换机-CE6881-48S6CQ | HNCZ-4FM1-D-06_D-05-ASW-HW6881-01U41 | CE6881-48S6CQ | 102276195072 | 1000 | 10.17.29.60 | 255.255.255.0 | 10.17.29.254 | 41 | D列05 | 01 | 4FM | ASW | 堆叠2
11 | 万兆接入交换机-53 | HNCZ-4FM1-D-35-ASW-HW6881-01U41 | 万兆接入交换机-CE6881-48S6CQ | HNCZ-4FM1-D-35_D-34-ASW-HW6881-01U41 | CE6881-48S6CQ | 102276194906 | 1000 | 10.17.29.61 | 255.255.255.0 | 10.17.29.254 | 41 | D列35 | 01 | 4FM | ASW | 堆叠1
12 | 万兆接入交换机-54 | HNCZ-4FM1-D-34-ASW-HW6881-01U41 | 万兆接入交换机-CE6881-48S6CQ | HNCZ-4FM1-D-35_D-34-ASW-HW6881-01U41 | CE6881-48S6CQ | 102276195059 | 1000 | 10.17.29.61 | 255.255.255.0 | 10.17.29.254 | 41 | D列34 | 01 | 4FM | ASW | 堆叠2
13 | 万兆接入交换机-55 | HNCZ-4FM1-D-29-ASW-HW6881-01U41 | 万兆接入交换机-CE6881-48S6CQ | HNCZ-4FM1-D-29_D-28-ASW-HW6881-01U41 | CE6881-48S6CQ | 102276194940 | 1000 | 10.17.29.62 | 255.255.255.0 | 10.17.29.254 | 41 | D列29 | 01 | 4FM | ASW | 堆叠1
14 | 万兆接入交换机-56 | HNCZ-4FM1-D-28-ASW-HW6881-01U41 | 万兆接入交换机-CE6881-48S6CQ | HNCZ-4FM1-D-29_D-28-ASW-HW6881-01U41 | CE6881-48S6CQ | 102276194928 | 1000 | 10.17.29.62 | 255.255.255.0 | 10.17.29.254 | 41 | D列28 | 01 | 4FM | ASW | 堆叠2
15 | 万兆接入交换机-57 | HNCZ-4FM1-D-26-ASW-HW6881-01U41 | 万兆接入交换机-CE6881-48S6CQ | HNCZ-4FM1-D-26_D-25-ASW-HW6881-01U41 | CE6881-48S6CQ | 102276195070 | 1000 | 10.17.29.63 | 255.255.255.0 | 10.17.29.254 | 41 | D列26 | 01 | 4FM | ASW | 堆叠1
16 | 万兆接入交换机-58 | HNCZ-4FM1-D-25-ASW-HW6881-01U41 | 万兆接入交换机-CE6881-48S6CQ | HNCZ-4FM1-D-26_D-25-ASW-HW6881-01U41 | CE6881-48S6CQ | 102276195010 | 1000 | 10.17.29.63 | 255.255.255.0 | 10.17.29.254 | 41 | D列25 | 01 | 4FM | ASW | 堆叠2
17 | 万兆接入交换机-59 | HNCZ-4FM1-D-22-ASW-HW6881-01U41 | 万兆接入交换机-CE6881-48S6CQ | HNCZ-4FM1-D-22_D-21-ASW-HW6881-01U41 | CE6881-48S6CQ | 102276194995 | 1000 | 10.17.29.64 | 255.255.255.0 | 10.17.29.254 | 41 | D列22 | 01 | 4FM | ASW | 堆叠1
18 | 万兆接入交换机-60 | HNCZ-4FM1-D-21-ASW-HW6881-01U41 | 万兆接入交换机-CE6881-48S6CQ | HNCZ-4FM1-D-22_D-21-ASW-HW6881-01U41 | CE6881-48S6CQ | 102276194905 | 1000 | 10.17.29.64 | 255.255.255.0 | 10.17.29.254 | 41 | D列21 | 01 | 4FM | ASW | 堆叠2
19 | 万兆接入交换机-61 | HNCZ-4FM1-E-17-ASW-HW6881-01U41 | 万兆接入交换机-CE6881-48S6CQ | HNCZ-4FM1-E-17_E-16-ASW-HW6881-01U41 | CE6881-48S6CQ | 102276195031 | 1000 | 10.17.29.65 | 255.255.255.0 | 10.17.29.254 | 41 | E列17 | 01 | 4FM | ASW | 堆叠1
20 | 万兆接入交换机-62 | HNCZ-4FM1-E-16-ASW-HW6881-01U41 | 万兆接入交换机-CE6881-48S6CQ | HNCZ-4FM1-E-17_E-16-ASW-HW6881-01U41 | CE6881-48S6CQ | 102276195006 | 1000 | 10.17.29.65 | 255.255.255.0 | 10.17.29.254 | 41 | E列16 | 01 | 4FM | ASW | 堆叠2
21 | 万兆接入交换机-63 | HNCZ-4FM1-E-13-ASW-HW6881-01U41 | 万兆接入交换机-CE6881-48S6CQ | HNCZ-4FM1-E-13_E-12-ASW-HW6881-01U41 | CE6881-48S6CQ | 102276195037 | 1000 | 10.17.29.66 | 255.255.255.0 | 10.17.29.254 | 41 | E列13 | 01 | 4FM | ASW | 堆叠1
22 | 万兆接入交换机-64 | HNCZ-4FM1-E-12-ASW-HW6881-01U41 | 万兆接入交换机-CE6881-48S6CQ | HNCZ-4FM1-E-13_E-12-ASW-HW6881-01U41 | CE6881-48S6CQ | 102276195052 | 1000 | 10.17.29.66 | 255.255.255.0 | 10.17.29.254 | 41 | E列12 | 01 | 4FM | ASW | 堆叠2
23 | 万兆接入交换机-65 | HNCZ-4FM1-E-08-ASW-HW6881-01U41 | 万兆接入交换机-CE6881-48S6CQ | HNCZ-4FM1-E-08_E-07-ASW-HW6881-01U41 | CE6881-48S6CQ | 102276194920 | 1000 | 10.17.29.67 | 255.255.255.0 | 10.17.29.254 | 41 | E列08 | 01 | 4FM | ASW | 堆叠1
24 | 万兆接入交换机-66 | HNCZ-4FM1-E-07-ASW-HW6881-01U41 | 万兆接入交换机-CE6881-48S6CQ | HNCZ-4FM1-E-08_E-07-ASW-HW6881-01U41 | CE6881-48S6CQ | 102276194935 | 1000 | 10.17.29.67 | 255.255.255.0 | 10.17.29.254 | 41 | E列07 | 01 | 4FM | ASW | 堆叠2
25 | 万兆接入交换机-67 | HNCZ-4FM1-E-03-ASW-HW6881-01U41 | 万兆接入交换机-CE6881-48S6CQ | HNCZ-4FM1-E-03_E-02-ASW-HW6881-01U41 | CE6881-48S6CQ | 102276195007 | 1000 | 10.17.29.68 | 255.255.255.0 | 10.17.29.254 | 41 | E列03 | 01 | 4FM | ASW | 堆叠1
26 | 万兆接入交换机-68 | HNCZ-4FM1-E-02-ASW-HW6881-01U41 | 万兆接入交换机-CE6881-48S6CQ | HNCZ-4FM1-E-03_E-02-ASW-HW6881-01U41 | CE6881-48S6CQ | 102276194959 | 1000 | 10.17.29.68 | 255.255.255.0 | 10.17.29.254 | 41 | E列02 | 01 | 4FM | ASW | 堆叠2
27 | 万兆接入交换机-69 | HNCZ-4FM1-E-37-ASW-HW6881-01U41 | 万兆接入交换机-CE6881-48S6CQ | HNCZ-4FM1-E-37_E-36-ASW-HW6881-01U41 | CE6881-48S6CQ | 102276195055 | 1000 | 10.17.29.69 | 255.255.255.0 | 10.17.29.254 | 41 | E列37 | 01 | 4FM | ASW | 堆叠1
28 | 万兆接入交换机-70 | HNCZ-4FM1-E-36-ASW-HW6881-01U41 | 万兆接入交换机-CE6881-48S6CQ | HNCZ-4FM1-E-37_E-36-ASW-HW6881-01U41 | CE6881-48S6CQ | 102276195094 | 1000 | 10.17.29.69 | 255.255.255.0 | 10.17.29.254 | 41 | E列36 | 01 | 4FM | ASW | 堆叠2
29 | 万兆接入交换机-71 | HNCZ-4FM1-E-33-ASW-HW6881-01U41 | 万兆接入交换机-CE6881-48S6CQ | HNCZ-4FM1-E-33_E-32-ASW-HW6881-01U41 | CE6881-48S6CQ | 102276194962 | 1000 | 10.17.29.70 | 255.255.255.0 | 10.17.29.254 | 41 | E列33 | 01 | 4FM | ASW | 堆叠1
30 | 万兆接入交换机-72 | HNCZ-4FM1-E-32-ASW-HW6881-01U41 | 万兆接入交换机-CE6881-48S6CQ | HNCZ-4FM1-E-33_E-32-ASW-HW6881-01U41 | CE6881-48S6CQ | 102276195012 | 1000 | 10.17.29.70 | 255.255.255.0 | 10.17.29.254 | 41 | E列32 | 01 | 4FM | ASW | 堆叠2
31 | 万兆接入交换机-73 | HNCZ-4FM1-E-29-ASW-HW6881-01U41 | 万兆接入交换机-CE6881-48S6CQ | HNCZ-4FM1-E-29_E-28-ASW-HW6881-01U41 | CE6881-48S6CQ | 102276195034 | 1000 | 10.17.29.71 | 255.255.255.0 | 10.17.29.254 | 41 | E列29 | 01 | 4FM | ASW | 堆叠1
32 | 万兆接入交换机-74 | HNCZ-4FM1-E-28-ASW-HW6881-01U41 | 万兆接入交换机-CE6881-48S6CQ | HNCZ-4FM1-E-29_E-28-ASW-HW6881-01U41 | CE6881-48S6CQ | 102276194929 | 1000 | 10.17.29.71 | 255.255.255.0 | 10.17.29.254 | 41 | E列28 | 01 | 4FM | ASW | 堆叠2
33 | 万兆接入交换机-75 | HNCZ-4FM1-E-24-ASW-HW6881-01U41 | 万兆接入交换机-CE6881-48S6CQ | HNCZ-4FM1-E-24_E-23-ASW-HW6881-01U41 | CE6881-48S6CQ | 102276195018 | 1000 | 10.17.29.72 | 255.255.255.0 | 10.17.29.254 | 41 | E列24 | 01 | 4FM | ASW | 堆叠1
34 | 万兆接入交换机-76 | HNCZ-4FM1-E-23-ASW-HW6881-01U41 | 万兆接入交换机-CE6881-48S6CQ | HNCZ-4FM1-E-24_E-23-ASW-HW6881-01U41 | CE6881-48S6CQ | 102276194951 | 1000 | 10.17.29.72 | 255.255.255.0 | 10.17.29.254 | 41 | E列23 | 01 | 4FM | ASW | 堆叠2
35 | 万兆接入交换机-77 | HNCZ-4FM1-F-19-ASW-HW6881-01U41 | 万兆接入交换机-CE6881-48S6CQ | HNCZ-4FM1-F-19_F-18-ASW-HW6881-01U41 | CE6881-48S6CQ | 102276195067 | 1000 | 10.17.29.73 | 255.255.255.0 | 10.17.29.254 | 41 | F列19 | 01 | 4FM | ASW | 堆叠1
36 | 万兆接入交换机-78 | HNCZ-4FM1-F-18-ASW-HW6881-01U41 | 万兆接入交换机-CE6881-48S6CQ | HNCZ-4FM1-F-19_F-18-ASW-HW6881-01U41 | CE6881-48S6CQ | 102276195082 | 1000 | 10.17.29.73 | 255.255.255.0 | 10.17.29.254 | 41 | F列18 | 01 | 4FM | ASW | 堆叠2
37 | 万兆接入交换机-79 | HNCZ-4FM1-F-14-ASW-HW6881-01U41 | 万兆接入交换机-CE6881-48S6CQ | HNCZ-4FM1-F-14_F-13-ASW-HW6881-01U41 | CE6881-48S6CQ | 102276194932 | 1000 | 10.17.29.74 | 255.255.255.0 | 10.17.29.254 | 41 | F列14 | 01 | 4FM | ASW | 堆叠1
38 | 万兆接入交换机-80 | HNCZ-4FM1-F-13-ASW-HW6881-01U41 | 万兆接入交换机-CE6881-48S6CQ | HNCZ-4FM1-F-14_F-13-ASW-HW6881-01U41 | CE6881-48S6CQ | 102276194938 | 1000 | 10.17.29.74 | 255.255.255.0 | 10.17.29.254 | 41 | F列13 | 01 | 4FM | ASW | 堆叠2
39 | 万兆接入交换机-81 | HNCZ-4FM1-F-10-ASW-HW6881-01U41 | 万兆接入交换机-CE6881-48S6CQ | HNCZ-4FM1-F-10_F-09-ASW-HW6881-01U41 | CE6881-48S6CQ | 102276194949 | 1000 | 10.17.29.75 | 255.255.255.0 | 10.17.29.254 | 41 | F列10 | 01 | 4FM | ASW | 堆叠1
40 | 万兆接入交换机-82 | HNCZ-4FM1-F-09-ASW-HW6881-01U41 | 万兆接入交换机-CE6881-48S6CQ | HNCZ-4FM1-F-10_F-09-ASW-HW6881-01U41 | CE6881-48S6CQ | 102276194912 | 1000 | 10.17.29.75 | 255.255.255.0 | 10.17.29.254 | 41 | F列09 | 01 | 4FM | ASW | 堆叠2
41 | 万兆接入交换机-83 | HNCZ-4FM1-F-04-ASW-HW6881-01U41 | 万兆接入交换机-CE6881-48S6CQ | HNCZ-4FM1-F-04_F-03-ASW-HW6881-01U41 | CE6881-48S6CQ | 102276194944 | 1000 | 10.17.29.76 | 255.255.255.0 | 10.17.29.254 | 41 | F列04 | 01 | 4FM | ASW | 堆叠1
42 | 万兆接入交换机-84 | HNCZ-4FM1-F-03-ASW-HW6881-01U41 | 万兆接入交换机-CE6881-48S6CQ | HNCZ-4FM1-F-04_F-03-ASW-HW6881-01U41 | CE6881-48S6CQ | 102276194921 | 1000 | 10.17.29.76 | 255.255.255.0 | 10.17.29.254 | 41 | F列03 | 01 | 4FM | ASW | 堆叠2
43 | 万兆接入交换机-85 | HNCZ-4FM1-F-36-ASW-HW6881-01U41 | 万兆接入交换机-CE6881-48S6CQ | HNCZ-4FM1-F-36_F-35-ASW-HW6881-01U41 | CE6881-48S6CQ | 102276194915 | 1000 | 10.17.29.77 | 255.255.255.0 | 10.17.29.254 | 41 | F列36 | 01 | 4FM | ASW | 堆叠1
44 | 万兆接入交换机-86 | HNCZ-4FM1-F-35-ASW-HW6881-01U41 | 万兆接入交换机-CE6881-48S6CQ | HNCZ-4FM1-F-36_F-35-ASW-HW6881-01U41 | CE6881-48S6CQ | 102276194980 | 1000 | 10.17.29.77 | 255.255.255.0 | 10.17.29.254 | 41 | F列35 | 01 | 4FM | ASW | 堆叠2
45 | 万兆接入交换机-87 | HNCZ-4FM1-F-32-ASW-HW6881-01U41 | 万兆接入交换机-CE6881-48S6CQ | HNCZ-4FM1-F-32_F-31-ASW-HW6881-01U41 | CE6881-48S6CQ | 102276194916 | 1000 | 10.17.29.78 | 255.255.255.0 | 10.17.29.254 | 41 | F列32 | 01 | 4FM | ASW | 堆叠1
46 | 万兆接入交换机-88 | HNCZ-4FM1-F-31-ASW-HW6881-01U41 | 万兆接入交换机-CE6881-48S6CQ | HNCZ-4FM1-F-32_F-31-ASW-HW6881-01U41 | CE6881-48S6CQ | 102276194967 | 1000 | 10.17.29.78 | 255.255.255.0 | 10.17.29.254 | 41 | F列31 | 01 | 4FM | ASW | 堆叠2
47 | 带外接入交换机-21 | HNCZ-4FM1-C-25-MSW-HW5331-01U41 | 带外接入交换机-S5331-S48T4X |  | S5331-S48T4X | 102285083064 | 1000 | 10.17.29.79 | 255.255.255.0 | 10.17.29.254 | 41 | C列25 | 01 | 4FM | MSW | 独立
48 | 带外接入交换机-22 | HNCZ-4FM1-C-21-MSW-HW5331-01U40 | 带外接入交换机-S5331-S48T4X |  | S5331-S48T4X | 102285083078 | 1000 | 10.17.29.80 | 255.255.255.0 | 10.17.29.254 | 40 | C列21 | 01 | 4FM | MSW | 独立
49 | 带外接入交换机-23 | HNCZ-4FM1-C-23-MSW-HW5331-01U40 | 带外接入交换机-S5331-S48T4X |  | S5331-S48T4X | 102285083081 | 1000 | 10.17.29.81 | 255.255.255.0 | 10.17.29.254 | 40 | C列23 | 01 | 4FM | MSW | 独立
50 | 带外接入交换机-24 | HNCZ-4FM1-D-16-MSW-HW5331-01U41 | 带外接入交换机-S5331-S48T4X |  | S5331-S48T4X | 102285083071 | 1000 | 10.17.29.82 | 255.255.255.0 | 10.17.29.254 | 41 | D列16 | 01 | 4FM | MSW | 独立
51 | 带外接入交换机-25 | HNCZ-4FM1-D-12-MSW-HW5331-01U41 | 带外接入交换机-S5331-S48T4X |  | S5331-S48T4X | 102285083060 | 1000 | 10.17.29.83 | 255.255.255.0 | 10.17.29.254 | 41 | D列12 | 01 | 4FM | MSW | 独立
52 | 带外接入交换机-26 | HNCZ-4FM1-D-07-MSW-HW5331-01U41 | 带外接入交换机-S5331-S48T4X |  | S5331-S48T4X | 102285083074 | 1000 | 10.17.29.84 | 255.255.255.0 | 10.17.29.254 | 41 | D列07 | 01 | 4FM | MSW | 独立
53 | 带外接入交换机-27 | HNCZ-4FM1-D-04-MSW-HW5331-01U41 | 带外接入交换机-S5331-S48T4X |  | S5331-S48T4X | 102285083082 | 1000 | 10.17.29.85 | 255.255.255.0 | 10.17.29.254 | 41 | D列04 | 01 | 4FM | MSW | 独立
54 | 带外接入交换机-28 | HNCZ-4FM1-D-33-MSW-HW5331-01U41 | 带外接入交换机-S5331-S48T4X |  | S5331-S48T4X | 102285083072 | 1000 | 10.17.29.86 | 255.255.255.0 | 10.17.29.254 | 41 | D列33 | 01 | 4FM | MSW | 独立
55 | 带外接入交换机-29 | HNCZ-4FM1-D-27-MSW-HW5331-01U41 | 带外接入交换机-S5331-S48T4X |  | S5331-S48T4X | 102285083077 | 1000 | 10.17.29.87 | 255.255.255.0 | 10.17.29.254 | 41 | D列27 | 01 | 4FM | MSW | 独立
56 | 带外接入交换机-30 | HNCZ-4FM1-D-24-MSW-HW5331-01U41 | 带外接入交换机-S5331-S48T4X |  | S5331-S48T4X | 102285083073 | 1000 | 10.17.29.88 | 255.255.255.0 | 10.17.29.254 | 41 | D列24 | 01 | 4FM | MSW | 独立
57 | 带外接入交换机-31 | HNCZ-4FM1-D-20-MSW-HW5331-01U41 | 带外接入交换机-S5331-S48T4X |  | S5331-S48T4X | 102285083083 | 1000 | 10.17.29.89 | 255.255.255.0 | 10.17.29.254 | 41 | D列20 | 01 | 4FM | MSW | 独立
58 | 带外接入交换机-32 | HNCZ-4FM1-E-15-MSW-HW5331-01U41 | 带外接入交换机-S5331-S48T4X |  | S5331-S48T4X | 102285083059 | 1000 | 10.17.29.90 | 255.255.255.0 | 10.17.29.254 | 41 | E列15 | 01 | 4FM | MSW | 独立
59 | 带外接入交换机-33 | HNCZ-4FM1-E-11-MSW-HW5331-01U41 | 带外接入交换机-S5331-S48T4X |  | S5331-S48T4X | 102275426318 | 1000 | 10.17.29.91 | 255.255.255.0 | 10.17.29.254 | 41 | E列11 | 01 | 4FM | MSW | 独立
60 | 带外接入交换机-34 | HNCZ-4FM1-E-06-MSW-HW5331-01U41 | 带外接入交换机-S5331-S48T4X |  | S5331-S48T4X | 102275574360 | 1000 | 10.17.29.92 | 255.255.255.0 | 10.17.29.254 | 41 | E列06 | 01 | 4FM | MSW | 独立
61 | 带外接入交换机-35 | HNCZ-4FM1-E-01-MSW-HW5331-01U41 | 带外接入交换机-S5331-S48T4X |  | S5331-S48T4X | 102285083079 | 1000 | 10.17.29.93 | 255.255.255.0 | 10.17.29.254 | 41 | E列01 | 01 | 4FM | MSW | 独立
62 | 带外接入交换机-36 | HNCZ-4FM1-E-35-MSW-HW5331-01U41 | 带外接入交换机-S5331-S48T4X |  | S5331-S48T4X | 102275426326 | 1000 | 10.17.29.94 | 255.255.255.0 | 10.17.29.254 | 41 | E列35 | 01 | 4FM | MSW | 独立
63 | 带外接入交换机-37 | HNCZ-4FM1-E-31-MSW-HW5331-01U41 | 带外接入交换机-S5331-S48T4X |  | S5331-S48T4X | 102285083063 | 1000 | 10.17.29.95 | 255.255.255.0 | 10.17.29.254 | 41 | E列31 | 01 | 4FM | MSW | 独立
64 | 带外接入交换机-38 | HNCZ-4FM1-E-27-MSW-HW5331-01U41 | 带外接入交换机-S5331-S48T4X |  | S5331-S48T4X | 102285083076 | 1000 | 10.17.29.96 | 255.255.255.0 | 10.17.29.254 | 41 | E列27 | 01 | 4FM | MSW | 独立
65 | 带外接入交换机-39 | HNCZ-4FM1-E-22-MSW-HW5331-01U41 | 带外接入交换机-S5331-S48T4X |  | S5331-S48T4X | 102285083075 | 1000 | 10.17.29.97 | 255.255.255.0 | 10.17.29.254 | 41 | E列22 | 01 | 4FM | MSW | 独立
66 | 带外接入交换机-40 | HNCZ-4FM1-E-20-MSW-HW5331-01U41 | 带外接入交换机-S5331-S48T4X |  | S5331-S48T4X | 102285083080 | 1000 | 10.17.29.98 | 255.255.255.0 | 10.17.29.254 | 41 | E列20 | 01 | 4FM | MSW | 独立
67 | 带外接入交换机-41 | HNCZ-4FM1-F-17-MSW-HW5331-01U41 | 带外接入交换机-S5331-S48T4X |  | S5331-S48T4X | 102285083067 | 1000 | 10.17.29.99 | 255.255.255.0 | 10.17.29.254 | 41 | F列17 | 01 | 4FM | MSW | 独立
68 | 带外接入交换机-42 | HNCZ-4FM1-F-12-MSW-HW5331-01U41 | 带外接入交换机-S5331-S48T4X |  | S5331-S48T4X | 102275426306 | 1000 | 10.17.29.100 | 255.255.255.0 | 10.17.29.254 | 41 | F列12 | 01 | 4FM | MSW | 独立
69 | 带外接入交换机-43 | HNCZ-4FM1-F-08-MSW-HW5331-01U41 | 带外接入交换机-S5331-S48T4X |  | S5331-S48T4X | 102275426339 | 1000 | 10.17.29.101 | 255.255.255.0 | 10.17.29.254 | 41 | F列08 | 01 | 4FM | MSW | 独立
70 | 带外接入交换机-44 | HNCZ-4FM1-F-02-MSW-HW5331-01U41 | 带外接入交换机-S5331-S48T4X |  | S5331-S48T4X | 102285083070 | 1000 | 10.17.29.102 | 255.255.255.0 | 10.17.29.254 | 41 | F列02 | 01 | 4FM | MSW | 独立
71 | 带外接入交换机-45 | HNCZ-4FM1-F-01-MSW-HW5331-01U41 | 带外接入交换机-S5331-S48T4X |  | S5331-S48T4X | 102285083068 | 1000 | 10.17.29.103 | 255.255.255.0 | 10.17.29.254 | 41 | F列01 | 01 | 4FM | MSW | 独立
72 | 带外接入交换机-46 | HNCZ-4FM1-F-34-MSW-HW5331-01U41 | 带外接入交换机-S5331-S48T4X |  | S5331-S48T4X | 102285083058 | 1000 | 10.17.29.104 | 255.255.255.0 | 10.17.29.254 | 41 | F列34 | 01 | 4FM | MSW | 独立
73 | 带外接入交换机-47 | HNCZ-4FM1-F-30-MSW-HW5331-01U41 | 带外接入交换机-S5331-S48T4X |  | S5331-S48T4X | 102285083066 | 1000 | 10.17.29.105 | 255.255.255.0 | 10.17.29.254 | 41 | F列30 | 01 | 4FM | MSW | 独立
Note on F1: 与设备清单sheet中的“设备型号”一致即可，无须匹配云调中的设备型号

## 服务器
序号 | 系统名称 | 设备标签 | 对应设备清单-配对列 | 型号 | 设备序列号 | 业务网管VLAN | 业务网管IP | 业务网管掩码 | 业务网管网关 | 网管网vlan | 网管网（包括iLO、ipmi） | 掩码 | 网关 | 硬盘信息 | 网卡信息 | raid | 操作系统 用户名/密码 | U位置 | 机架 | 设备高度 | 机房 | 角色 | 备注（如有分区域需添加）
1 | 冷数据节点服务器-541 | HNCZ-4FM1-C-30-SEV-TG525-04U23 | 冷数据节点服务器-TG525 B1 | TG525 B1 | 2102314EQJP0N9100317 | 1100 | 10.182.179.85 | 255.255.255.0 | 10.182.179.126 | 1001 | 10.17.171.5 | 255.255.255.0 | 10.17.171.254 |  |  | raid1 | openEuler 20.03 LTS SP3 | 23 | C列30 | 04 | 4FM
2 | 冷数据节点服务器-542 | HNCZ-4FM1-C-30-SEV-TG525-04U27 | 冷数据节点服务器-TG525 B1 | TG525 B1 | 2102314EQJN0N9100015 | 1100 | 10.182.179.86 | 255.255.255.0 | 10.182.179.126 | 1001 | 10.17.171.6 | 255.255.255.0 | 10.17.171.254 |  |  | raid1 | openEuler 20.03 LTS SP3 | 27 | C列30 | 04 | 4FM
3 | 冷数据节点服务器-543 | HNCZ-4FM1-C-30-SEV-TG525-04U31 | 冷数据节点服务器-TG525 B1 | TG525 B1 | 2102314EQJN0N9100034 | 1100 | 10.182.179.87 | 255.255.255.0 | 10.182.179.126 | 1001 | 10.17.171.7 | 255.255.255.0 | 10.17.171.254 |  |  | raid1 | openEuler 20.03 LTS SP3 | 31 | C列30 | 04 | 4FM
4 | 冷数据节点服务器-544 | HNCZ-4FM1-C-30-SEV-TG525-04U35 | 冷数据节点服务器-TG525 B1 | TG525 B1 | 2102314EQJN0N9100419 | 1100 | 10.182.179.88 | 255.255.255.0 | 10.182.179.126 | 1001 | 10.17.171.8 | 255.255.255.0 | 10.17.171.254 |  |  | raid1 | openEuler 20.03 LTS SP3 | 35 | C列30 | 04 | 4FM
5 | 冷数据节点服务器-545 | HNCZ-4FM1-C-29-SEV-TG525-04U03 | 冷数据节点服务器-TG525 B1 | TG525 B1 | 2102314EQJN0N9100221 | 1100 | 10.182.179.89 | 255.255.255.0 | 10.182.179.126 | 1001 | 10.17.171.9 | 255.255.255.0 | 10.17.171.254 |  |  | raid1 | openEuler 20.03 LTS SP3 | 03 | C列29 | 04 | 4FM
6 | 冷数据节点服务器-546 | HNCZ-4FM1-C-29-SEV-TG525-04U07 | 冷数据节点服务器-TG525 B1 | TG525 B1 | 2102314EQJN0N9100260 | 1100 | 10.182.179.90 | 255.255.255.0 | 10.182.179.126 | 1001 | 10.17.171.10 | 255.255.255.0 | 10.17.171.254 |  |  | raid1 | openEuler 20.03 LTS SP3 | 07 | C列29 | 04 | 4FM
7 | 冷数据节点服务器-547 | HNCZ-4FM1-C-29-SEV-TG525-04U11 | 冷数据节点服务器-TG525 B1 | TG525 B1 | 2102314EQJP0N9100158 | 1100 | 10.182.179.91 | 255.255.255.0 | 10.182.179.126 | 1001 | 10.17.171.11 | 255.255.255.0 | 10.17.171.254 |  |  | raid1 | openEuler 20.03 LTS SP3 | 11 | C列29 | 04 | 4FM
8 | 冷数据节点服务器-548 | HNCZ-4FM1-C-29-SEV-TG525-04U15 | 冷数据节点服务器-TG525 B1 | TG525 B1 | 2102314EQJP0N9100026 | 1100 | 10.182.179.92 | 255.255.255.0 | 10.182.179.126 | 1001 | 10.17.171.12 | 255.255.255.0 | 10.17.171.254 |  |  | raid1 | openEuler 20.03 LTS SP3 | 15 | C列29 | 04 | 4FM
9 | 冷数据节点服务器-549 | HNCZ-4FM1-C-29-SEV-TG525-04U19 | 冷数据节点服务器-TG525 B1 | TG525 B1 | 2102314EQJP0N9100358 | 1100 | 10.182.179.93 | 255.255.255.0 | 10.182.179.126 | 1001 | 10.17.171.13 | 255.255.255.0 | 10.17.171.254 |  |  | raid1 | openEuler 20.03 LTS SP3 | 19 | C列29 | 04 | 4FM
10 | 冷数据节点服务器-550 | HNCZ-4FM1-C-29-SEV-TG525-04U23 | 冷数据节点服务器-TG525 B1 | TG525 B1 | 2102314EQJP0N9100383 | 1100 | 10.182.179.94 | 255.255.255.0 | 10.182.179.126 | 1001 | 10.17.171.14 | 255.255.255.0 | 10.17.171.254 |  |  | raid1 | openEuler 20.03 LTS SP3 | 23 | C列29 | 04 | 4FM
11 | 冷数据节点服务器-551 | HNCZ-4FM1-C-29-SEV-TG525-04U27 | 冷数据节点服务器-TG525 B1 | TG525 B1 | 2102314EQJN0N9100436 | 1100 | 10.182.179.95 | 255.255.255.0 | 10.182.179.126 | 1001 | 10.17.171.15 | 255.255.255.0 | 10.17.171.254 |  |  | raid1 | openEuler 20.03 LTS SP3 | 27 | C列29 | 04 | 4FM
12 | 冷数据节点服务器-552 | HNCZ-4FM1-C-29-SEV-TG525-04U31 | 冷数据节点服务器-TG525 B1 | TG525 B1 | 2102314EQJN0N9100423 | 1100 | 10.182.179.96 | 255.255.255.0 | 10.182.179.126 | 1001 | 10.17.171.16 | 255.255.255.0 | 10.17.171.254 |  |  | raid1 | openEuler 20.03 LTS SP3 | 31 | C列29 | 04 | 4FM
13 | 冷数据节点服务器-553 | HNCZ-4FM1-C-29-SEV-TG525-04U35 | 冷数据节点服务器-TG525 B1 | TG525 B1 | 2102314EQJP0N9100351 | 1100 | 10.182.179.97 | 255.255.255.0 | 10.182.179.126 | 1001 | 10.17.171.17 | 255.255.255.0 | 10.17.171.254 |  |  | raid1 | openEuler 20.03 LTS SP3 | 35 | C列29 | 04 | 4FM
14 | 冷数据节点服务器-554 | HNCZ-4FM1-C-28-SEV-TG525-04U03 | 冷数据节点服务器-TG525 B1 | TG525 B1 | 2102314EQJN0N9100083 | 1100 | 10.182.179.98 | 255.255.255.0 | 10.182.179.126 | 1001 | 10.17.171.18 | 255.255.255.0 | 10.17.171.254 |  |  | raid1 | openEuler 20.03 LTS SP3 | 03 | C列28 | 04 | 4FM
15 | 冷数据节点服务器-555 | HNCZ-4FM1-C-28-SEV-TG525-04U07 | 冷数据节点服务器-TG525 B1 | TG525 B1 | 2102314EQJN0N9100222 | 1100 | 10.182.179.99 | 255.255.255.0 | 10.182.179.126 | 1001 | 10.17.171.19 | 255.255.255.0 | 10.17.171.254 |  |  | raid1 | openEuler 20.03 LTS SP3 | 07 | C列28 | 04 | 4FM
16 | 冷数据节点服务器-556 | HNCZ-4FM1-C-28-SEV-TG525-04U11 | 冷数据节点服务器-TG525 B1 | TG525 B1 | 2102314EQJN0N9100005 | 1100 | 10.182.179.100 | 255.255.255.0 | 10.182.179.126 | 1001 | 10.17.171.20 | 255.255.255.0 | 10.17.171.254 |  |  | raid1 | openEuler 20.03 LTS SP3 | 11 | C列28 | 04 | 4FM
17 | 冷数据节点服务器-557 | HNCZ-4FM1-C-28-SEV-TG525-04U15 | 冷数据节点服务器-TG525 B1 | TG525 B1 | 2102314EQJN0N9100236 | 1100 | 10.182.179.101 | 255.255.255.0 | 10.182.179.126 | 1001 | 10.17.171.21 | 255.255.255.0 | 10.17.171.254 |  |  | raid1 | openEuler 20.03 LTS SP3 | 15 | C列28 | 04 | 4FM
18 | 冷数据节点服务器-558 | HNCZ-4FM1-C-28-SEV-TG525-04U19 | 冷数据节点服务器-TG525 B1 | TG525 B1 | 2102314EQJP0N9100318 | 1100 | 10.182.179.102 | 255.255.255.0 | 10.182.179.126 | 1001 | 10.17.171.22 | 255.255.255.0 | 10.17.171.254 |  |  | raid1 | openEuler 20.03 LTS SP3 | 19 | C列28 | 04 | 4FM
19 | 冷数据节点服务器-559 | HNCZ-4FM1-C-28-SEV-TG525-04U23 | 冷数据节点服务器-TG525 B1 | TG525 B1 | 2102314EQJN0N9100040 | 1100 | 10.182.179.103 | 255.255.255.0 | 10.182.179.126 | 1001 | 10.17.171.23 | 255.255.255.0 | 10.17.171.254 |  |  | raid1 | openEuler 20.03 LTS SP3 | 23 | C列28 | 04 | 4FM
20 | 冷数据节点服务器-560 | HNCZ-4FM1-C-28-SEV-TG525-04U27 | 冷数据节点服务器-TG525 B1 | TG525 B1 | 2102314EQJN0N9100058 | 1100 | 10.182.179.104 | 255.255.255.0 | 10.182.179.126 | 1001 | 10.17.171.24 | 255.255.255.0 | 10.17.171.254 |  |  | raid1 | openEuler 20.03 LTS SP3 | 27 | C列28 | 04 | 4FM
21 | 冷数据节点服务器-561 | HNCZ-4FM1-C-28-SEV-TG525-04U31 | 冷数据节点服务器-TG525 B1 | TG525 B1 | 2102314EQJN0N9100107 | 1100 | 10.182.179.129 | 255.255.255.0 | 10.182.179.190 | 1001 | 10.17.171.25 | 255.255.255.0 | 10.17.171.254 |  |  | raid1 | openEuler 20.03 LTS SP3 | 31 | C列28 | 04 | 4FM
22 | 冷数据节点服务器-562 | HNCZ-4FM1-C-28-SEV-TG525-04U35 | 冷数据节点服务器-TG525 B1 | TG525 B1 | 2102314EQJP0N9100137 | 1100 | 10.182.179.130 | 255.255.255.0 | 10.182.179.190 | 1001 | 10.17.171.26 | 255.255.255.0 | 10.17.171.254 |  |  | raid1 | openEuler 20.03 LTS SP3 | 35 | C列28 | 04 | 4FM
23 | 冷数据节点服务器-563 | HNCZ-4FM1-C-27-SEV-TG525-04U03 | 冷数据节点服务器-TG525 B1 | TG525 B1 | 2102314EQJP0N9100264 | 1100 | 10.182.179.131 | 255.255.255.0 | 10.182.179.190 | 1001 | 10.17.171.27 | 255.255.255.0 | 10.17.171.254 |  |  | raid1 | openEuler 20.03 LTS SP3 | 03 | C列27 | 04 | 4FM
24 | 冷数据节点服务器-564 | HNCZ-4FM1-C-27-SEV-TG525-04U07 | 冷数据节点服务器-TG525 B1 | TG525 B1 | 2102314EQJP0N9100291 | 1100 | 10.182.179.132 | 255.255.255.0 | 10.182.179.190 | 1001 | 10.17.171.28 | 255.255.255.0 | 10.17.171.254 |  |  | raid1 | openEuler 20.03 LTS SP3 | 07 | C列27 | 04 | 4FM
25 | 冷数据节点服务器-565 | HNCZ-4FM1-C-27-SEV-TG525-04U11 | 冷数据节点服务器-TG525 B1 | TG525 B1 | 2102314EQJN0N9100247 | 1100 | 10.182.179.133 | 255.255.255.0 | 10.182.179.190 | 1001 | 10.17.171.29 | 255.255.255.0 | 10.17.171.254 |  |  | raid1 | openEuler 20.03 LTS SP3 | 11 | C列27 | 04 | 4FM
26 | 冷数据节点服务器-566 | HNCZ-4FM1-C-27-SEV-TG525-04U15 | 冷数据节点服务器-TG525 B1 | TG525 B1 | 2102314EQJN0N9100219 | 1100 | 10.182.179.134 | 255.255.255.0 | 10.182.179.190 | 1001 | 10.17.171.30 | 255.255.255.0 | 10.17.171.254 |  |  | raid1 | openEuler 20.03 LTS SP3 | 15 | C列27 | 04 | 4FM
27 | 冷数据节点服务器-567 | HNCZ-4FM1-C-27-SEV-TG525-04U19 | 冷数据节点服务器-TG525 B1 | TG525 B1 | 2102314EQJN0N9100026 | 1100 | 10.182.179.135 | 255.255.255.0 | 10.182.179.190 | 1001 | 10.17.171.31 | 255.255.255.0 | 10.17.171.254 |  |  | raid1 | openEuler 20.03 LTS SP3 | 19 | C列27 | 04 | 4FM
28 | 冷数据节点服务器-568 | HNCZ-4FM1-C-27-SEV-TG525-04U23 | 冷数据节点服务器-TG525 B1 | TG525 B1 | 2102314EQJN0N9100068 | 1100 | 10.182.179.136 | 255.255.255.0 | 10.182.179.190 | 1001 | 10.17.171.32 | 255.255.255.0 | 10.17.171.254 |  |  | raid1 | openEuler 20.03 LTS SP3 | 23 | C列27 | 04 | 4FM
29 | 冷数据节点服务器-569 | HNCZ-4FM1-C-27-SEV-TG525-04U27 | 冷数据节点服务器-TG525 B1 | TG525 B1 | 2102314EQJN0N9100130 | 1100 | 10.182.179.137 | 255.255.255.0 | 10.182.179.190 | 1001 | 10.17.171.33 | 255.255.255.0 | 10.17.171.254 |  |  | raid1 | openEuler 20.03 LTS SP3 | 27 | C列27 | 04 | 4FM
30 | 冷数据节点服务器-570 | HNCZ-4FM1-C-27-SEV-TG525-04U31 | 冷数据节点服务器-TG525 B1 | TG525 B1 | 2102314EQJP0N9100534 | 1100 | 10.182.179.138 | 255.255.255.0 | 10.182.179.190 | 1001 | 10.17.171.34 | 255.255.255.0 | 10.17.171.254 |  |  | raid1 | openEuler 20.03 LTS SP3 | 31 | C列27 | 04 | 4FM
31 | 冷数据节点服务器-571 | HNCZ-4FM1-C-27-SEV-TG525-04U35 | 冷数据节点服务器-TG525 B1 | TG525 B1 | 2102314EQJP0N9100532 | 1100 | 10.182.179.139 | 255.255.255.0 | 10.182.179.190 | 1001 | 10.17.171.35 | 255.255.255.0 | 10.17.171.254 |  |  | raid1 | openEuler 20.03 LTS SP3 | 35 | C列27 | 04 | 4FM
32 | 冷数据节点服务器-572 | HNCZ-4FM1-C-26-SEV-TG525-04U03 | 冷数据节点服务器-TG525 B1 | TG525 B1 | 2102314EQJN0N9100276 | 1100 | 10.182.179.140 | 255.255.255.0 | 10.182.179.190 | 1001 | 10.17.171.36 | 255.255.255.0 | 10.17.171.254 |  |  | raid1 | openEuler 20.03 LTS SP3 | 03 | C列26 | 04 | 4FM
33 | 冷数据节点服务器-573 | HNCZ-4FM1-C-26-SEV-TG525-04U07 | 冷数据节点服务器-TG525 B1 | TG525 B1 | 2102314EQJN0N9100049 | 1100 | 10.182.179.141 | 255.255.255.0 | 10.182.179.190 | 1001 | 10.17.171.37 | 255.255.255.0 | 10.17.171.254 |  |  | raid1 | openEuler 20.03 LTS SP3 | 07 | C列26 | 04 | 4FM
34 | 冷数据节点服务器-574 | HNCZ-4FM1-C-26-SEV-TG525-04U11 | 冷数据节点服务器-TG525 B1 | TG525 B1 | 2102314EQJP0N9100354 | 1100 | 10.182.179.142 | 255.255.255.0 | 10.182.179.190 | 1001 | 10.17.171.38 | 255.255.255.0 | 10.17.171.254 |  |  | raid1 | openEuler 20.03 LTS SP3 | 11 | C列26 | 04 | 4FM
35 | 冷数据节点服务器-575 | HNCZ-4FM1-C-26-SEV-TG525-04U15 | 冷数据节点服务器-TG525 B1 | TG525 B1 | 2102314EQJP0N9100355 | 1100 | 10.182.179.143 | 255.255.255.0 | 10.182.179.190 | 1001 | 10.17.171.39 | 255.255.255.0 | 10.17.171.254 |  |  | raid1 | openEuler 20.03 LTS SP3 | 15 | C列26 | 04 | 4FM
36 | 冷数据节点服务器-576 | HNCZ-4FM1-C-26-SEV-TG525-04U19 | 冷数据节点服务器-TG525 B1 | TG525 B1 | 2102314EQJP0N9100357 | 1100 | 10.182.179.144 | 255.255.255.0 | 10.182.179.190 | 1001 | 10.17.171.40 | 255.255.255.0 | 10.17.171.254 |  |  | raid1 | openEuler 20.03 LTS SP3 | 19 | C列26 | 04 | 4FM
37 | 冷数据节点服务器-577 | HNCZ-4FM1-C-26-SEV-TG525-04U23 | 冷数据节点服务器-TG525 B1 | TG525 B1 | 2102314EQJP0N9100250 | 1100 | 10.182.179.145 | 255.255.255.0 | 10.182.179.190 | 1001 | 10.17.171.41 | 255.255.255.0 | 10.17.171.254 |  |  | raid1 | openEuler 20.03 LTS SP3 | 23 | C列26 | 04 | 4FM
38 | 冷数据节点服务器-578 | HNCZ-4FM1-C-26-SEV-TG525-04U27 | 冷数据节点服务器-TG525 B1 | TG525 B1 | 2102314EQJP0N9100286 | 1100 | 10.182.179.146 | 255.255.255.0 | 10.182.179.190 | 1001 | 10.17.171.42 | 255.255.255.0 | 10.17.171.254 |  |  | raid1 | openEuler 20.03 LTS SP3 | 27 | C列26 | 04 | 4FM
39 | 冷数据节点服务器-579 | HNCZ-4FM1-C-26-SEV-TG525-04U31 | 冷数据节点服务器-TG525 B1 | TG525 B1 | 2102314EQJP0N9100330 | 1100 | 10.182.179.147 | 255.255.255.0 | 10.182.179.190 | 1001 | 10.17.171.43 | 255.255.255.0 | 10.17.171.254 |  |  | raid1 | openEuler 20.03 LTS SP3 | 31 | C列26 | 04 | 4FM
40 | 冷数据节点服务器-580 | HNCZ-4FM1-C-26-SEV-TG525-04U35 | 冷数据节点服务器-TG525 B1 | TG525 B1 | 2102314EQJP0N9100064 | 1100 | 10.182.179.148 | 255.255.255.0 | 10.182.179.190 | 1001 | 10.17.171.44 | 255.255.255.0 | 10.17.171.254 |  |  | raid1 | openEuler 20.03 LTS SP3 | 35 | C列26 | 04 | 4FM
41 | 冷数据节点服务器-581 | HNCZ-4FM1-C-25-SEV-TG525-04U03 | 冷数据节点服务器-TG525 B1 | TG525 B1 | 2102314EQJP0N9100342 | 1100 | 10.182.179.149 | 255.255.255.0 | 10.182.179.190 | 1001 | 10.17.171.45 | 255.255.255.0 | 10.17.171.254 |  |  | raid1 | openEuler 20.03 LTS SP3 | 03 | C列25 | 04 | 4FM
42 | 冷数据节点服务器-582 | HNCZ-4FM1-C-25-SEV-TG525-04U07 | 冷数据节点服务器-TG525 B1 | TG525 B1 | 2102314EQJN0N9100132 | 1100 | 10.182.179.150 | 255.255.255.0 | 10.182.179.190 | 1001 | 10.17.171.46 | 255.255.255.0 | 10.17.171.254 |  |  | raid1 | openEuler 20.03 LTS SP3 | 07 | C列25 | 04 | 4FM
43 | 冷数据节点服务器-583 | HNCZ-4FM1-C-25-SEV-TG525-04U11 | 冷数据节点服务器-TG525 B1 | TG525 B1 | 2102314EQJN0N9100142 | 1100 | 10.182.179.151 | 255.255.255.0 | 10.182.179.190 | 1001 | 10.17.171.47 | 255.255.255.0 | 10.17.171.254 |  |  | raid1 | openEuler 20.03 LTS SP3 | 11 | C列25 | 04 | 4FM
44 | 冷数据节点服务器-584 | HNCZ-4FM1-C-25-SEV-TG525-04U15 | 冷数据节点服务器-TG525 B1 | TG525 B1 | 2102314EQJN0N9100011 | 1100 | 10.182.179.152 | 255.255.255.0 | 10.182.179.190 | 1001 | 10.17.171.48 | 255.255.255.0 | 10.17.171.254 |  |  | raid1 | openEuler 20.03 LTS SP3 | 15 | C列25 | 04 | 4FM
45 | 冷数据节点服务器-585 | HNCZ-4FM1-C-25-SEV-TG525-04U19 | 冷数据节点服务器-TG525 B1 | TG525 B1 | 2102314EQJP0N9100380 | 1100 | 10.182.179.153 | 255.255.255.0 | 10.182.179.190 | 1001 | 10.17.171.49 | 255.255.255.0 | 10.17.171.254 |  |  | raid1 | openEuler 20.03 LTS SP3 | 19 | C列25 | 04 | 4FM
46 | 冷数据节点服务器-586 | HNCZ-4FM1-C-25-SEV-TG525-04U23 | 冷数据节点服务器-TG525 B1 | TG525 B1 | 2102314EQJP0N9100392 | 1100 | 10.182.179.154 | 255.255.255.0 | 10.182.179.190 | 1001 | 10.17.171.50 | 255.255.255.0 | 10.17.171.254 |  |  | raid1 | openEuler 20.03 LTS SP3 | 23 | C列25 | 04 | 4FM
47 | 冷数据节点服务器-587 | HNCZ-4FM1-C-25-SEV-TG525-04U27 | 冷数据节点服务器-TG525 B1 | TG525 B1 | 2102314EQJP0N9100124 | 1100 | 10.182.179.155 | 255.255.255.0 | 10.182.179.190 | 1001 | 10.17.171.51 | 255.255.255.0 | 10.17.171.254 |  |  | raid1 | openEuler 20.03 LTS SP3 | 27 | C列25 | 04 | 4FM
48 | 冷数据节点服务器-588 | HNCZ-4FM1-C-25-SEV-TG525-04U31 | 冷数据节点服务器-TG525 B1 | TG525 B1 | 2102314EQJN0N9100164 | 1100 | 10.182.179.156 | 255.255.255.0 | 10.182.179.190 | 1001 | 10.17.171.52 | 255.255.255.0 | 10.17.171.254 |  |  | raid1 | openEuler 20.03 LTS SP3 | 31 | C列25 | 04 | 4FM
49 | 冷数据节点服务器-589 | HNCZ-4FM1-C-25-SEV-TG525-04U35 | 冷数据节点服务器-TG525 B1 | TG525 B1 | 2102314EQJN0N9100264 | 1100 | 10.182.179.157 | 255.255.255.0 | 10.182.179.190 | 1001 | 10.17.171.53 | 255.255.255.0 | 10.17.171.254 |  |  | raid1 | openEuler 20.03 LTS SP3 | 35 | C列25 | 04 | 4FM
50 | 冷数据节点服务器-590 | HNCZ-4FM1-C-24-SEV-TG525-04U03 | 冷数据节点服务器-TG525 B1 | TG525 B1 | 2102314EQJN0N9100230 | 1100 | 10.182.179.158 | 255.255.255.0 | 10.182.179.190 | 1001 | 10.17.171.54 | 255.255.255.0 | 10.17.171.254 |  |  | raid1 | openEuler 20.03 LTS SP3 | 03 | C列24 | 04 | 4FM
51 | 冷数据节点服务器-591 | HNCZ-4FM1-C-24-SEV-TG525-04U07 | 冷数据节点服务器-TG525 B1 | TG525 B1 | 2102314EQJN0N9100143 | 1100 | 10.182.179.159 | 255.255.255.0 | 10.182.179.190 | 1001 | 10.17.171.55 | 255.255.255.0 | 10.17.171.254 |  |  | raid1 | openEuler 20.03 LTS SP3 | 07 | C列24 | 04 | 4FM
52 | 冷数据节点服务器-592 | HNCZ-4FM1-C-24-SEV-TG525-04U11 | 冷数据节点服务器-TG525 B1 | TG525 B1 | 2102314EQJP0N9100100 | 1100 | 10.182.179.160 | 255.255.255.0 | 10.182.179.190 | 1001 | 10.17.171.56 | 255.255.255.0 | 10.17.171.254 |  |  | raid1 | openEuler 20.03 LTS SP3 | 11 | C列24 | 04 | 4FM
53 | 冷数据节点服务器-593 | HNCZ-4FM1-C-24-SEV-TG525-04U15 | 冷数据节点服务器-TG525 B1 | TG525 B1 | 2102314EQJN0N9100054 | 1100 | 10.182.179.161 | 255.255.255.0 | 10.182.179.190 | 1001 | 10.17.171.57 | 255.255.255.0 | 10.17.171.254 |  |  | raid1 | openEuler 20.03 LTS SP3 | 15 | C列24 | 04 | 4FM
54 | 冷数据节点服务器-594 | HNCZ-4FM1-C-24-SEV-TG525-04U19 | 冷数据节点服务器-TG525 B1 | TG525 B1 | 2102314EQJN0N9100074 | 1100 | 10.182.179.162 | 255.255.255.0 | 10.182.179.190 | 1001 | 10.17.171.58 | 255.255.255.0 | 10.17.171.254 |  |  | raid1 | openEuler 20.03 LTS SP3 | 19 | C列24 | 04 | 4FM
55 | 冷数据节点服务器-595 | HNCZ-4FM1-C-24-SEV-TG525-04U23 | 冷数据节点服务器-TG525 B1 | TG525 B1 | 2102314EQJN0N9100006 | 1100 | 10.182.179.163 | 255.255.255.0 | 10.182.179.190 | 1001 | 10.17.171.59 | 255.255.255.0 | 10.17.171.254 |  |  | raid1 | openEuler 20.03 LTS SP3 | 23 | C列24 | 04 | 4FM
56 | 冷数据节点服务器-596 | HNCZ-4FM1-C-24-SEV-TG525-04U27 | 冷数据节点服务器-TG525 B1 | TG525 B1 | 2102314EQJN0N9100041 | 1100 | 10.182.179.164 | 255.255.255.0 | 10.182.179.190 | 1001 | 10.17.171.60 | 255.255.255.0 | 10.17.171.254 |  |  | raid1 | openEuler 20.03 LTS SP3 | 27 | C列24 | 04 | 4FM
57 | 冷数据节点服务器-597 | HNCZ-4FM1-C-24-SEV-TG525-04U31 | 冷数据节点服务器-TG525 B1 | TG525 B1 | 2102314EQJN0N9100217 | 1100 | 10.182.179.165 | 255.255.255.0 | 10.182.179.190 | 1001 | 10.17.171.61 | 255.255.255.0 | 10.17.171.254 |  |  | raid1 | openEuler 20.03 LTS SP3 | 31 | C列24 | 04 | 4FM
58 | 冷数据节点服务器-598 | HNCZ-4FM1-C-24-SEV-TG525-04U35 | 冷数据节点服务器-TG525 B1 | TG525 B1 | 2102314EQJN0N9100100 | 1100 | 10.182.179.166 | 255.255.255.0 | 10.182.179.190 | 1001 | 10.17.171.62 | 255.255.255.0 | 10.17.171.254 |  |  | raid1 | openEuler 20.03 LTS SP3 | 35 | C列24 | 04 | 4FM
59 | 冷数据节点服务器-599 | HNCZ-4FM1-C-23-SEV-TG525-04U03 | 冷数据节点服务器-TG525 B1 | TG525 B1 | 2102314EQJN0N9100329 | 1100 | 10.182.179.167 | 255.255.255.0 | 10.182.179.190 | 1001 | 10.17.171.63 | 255.255.255.0 | 10.17.171.254 |  |  | raid1 | openEuler 20.03 LTS SP3 | 03 | C列23 | 04 | 4FM
60 | 冷数据节点服务器-600 | HNCZ-4FM1-C-23-SEV-TG525-04U07 | 冷数据节点服务器-TG525 B1 | TG525 B1 | 2102314EQJN0N9100404 | 1100 | 10.182.179.168 | 255.255.255.0 | 10.182.179.190 | 1001 | 10.17.171.64 | 255.255.255.0 | 10.17.171.254 |  |  | raid1 | openEuler 20.03 LTS SP3 | 07 | C列23 | 04 | 4FM
61 | 冷数据节点服务器-601 | HNCZ-4FM1-D-18-SEV-TG525-04U03 | 冷数据节点服务器-TG525 B1 | TG525 B1 | 2102314EQJN0N9100001 | 1100 | 10.182.179.193 | 255.255.255.0 | 10.182.179.254 | 1001 | 10.17.171.65 | 255.255.255.0 | 10.17.171.254 |  |  | raid1 | openEuler 20.03 LTS SP3 | 03 | D列18 | 04 | 4FM
62 | 冷数据节点服务器-602 | HNCZ-4FM1-D-18-SEV-TG525-04U07 | 冷数据节点服务器-TG525 B1 | TG525 B1 | 2102314EQJP0N9100511 | 1100 | 10.182.179.194 | 255.255.255.0 | 10.182.179.254 | 1001 | 10.17.171.66 | 255.255.255.0 | 10.17.171.254 |  |  | raid1 | openEuler 20.03 LTS SP3 | 07 | D列18 | 04 | 4FM
63 | 冷数据节点服务器-603 | HNCZ-4FM1-D-18-SEV-TG525-04U11 | 冷数据节点服务器-TG525 B1 | TG525 B1 | 2102314EQJP0N9100525 | 1100 | 10.182.179.195 | 255.255.255.0 | 10.182.179.254 | 1001 | 10.17.171.67 | 255.255.255.0 | 10.17.171.254 |  |  | raid1 | openEuler 20.03 LTS SP3 | 11 | D列18 | 04 | 4FM
64 | 冷数据节点服务器-604 | HNCZ-4FM1-D-18-SEV-TG525-04U15 | 冷数据节点服务器-TG525 B1 | TG525 B1 | 2102314EQJN0N9100708 | 1100 | 10.182.179.196 | 255.255.255.0 | 10.182.179.254 | 1001 | 10.17.171.68 | 255.255.255.0 | 10.17.171.254 |  |  | raid1 | openEuler 20.03 LTS SP3 | 15 | D列18 | 04 | 4FM
65 | 冷数据节点服务器-605 | HNCZ-4FM1-D-18-SEV-TG525-04U19 | 冷数据节点服务器-TG525 B1 | TG525 B1 | 2102314EQJN0N9100346 | 1100 | 10.182.179.197 | 255.255.255.0 | 10.182.179.254 | 1001 | 10.17.171.69 | 255.255.255.0 | 10.17.171.254 |  |  | raid1 | openEuler 20.03 LTS SP3 | 19 | D列18 | 04 | 4FM
66 | 冷数据节点服务器-606 | HNCZ-4FM1-D-18-SEV-TG525-04U23 | 冷数据节点服务器-TG525 B1 | TG525 B1 | 2102314EQJN0N9100362 | 1100 | 10.182.179.198 | 255.255.255.0 | 10.182.179.254 | 1001 | 10.17.171.70 | 255.255.255.0 | 10.17.171.254 |  |  | raid1 | openEuler 20.03 LTS SP3 | 23 | D列18 | 04 | 4FM
67 | 冷数据节点服务器-607 | HNCZ-4FM1-D-18-SEV-TG525-04U27 | 冷数据节点服务器-TG525 B1 | TG525 B1 | 2102314EQJN0N9100344 | 1100 | 10.182.179.199 | 255.255.255.0 | 10.182.179.254 | 1001 | 10.17.171.71 | 255.255.255.0 | 10.17.171.254 |  |  | raid1 | openEuler 20.03 LTS SP3 | 27 | D列18 | 04 | 4FM
68 | 冷数据节点服务器-608 | HNCZ-4FM1-D-18-SEV-TG525-04U31 | 冷数据节点服务器-TG525 B1 | TG525 B1 | 2102314EQJN0N9100456 | 1100 | 10.182.179.200 | 255.255.255.0 | 10.182.179.254 | 1001 | 10.17.171.72 | 255.255.255.0 | 10.17.171.254 |  |  | raid1 | openEuler 20.03 LTS SP3 | 31 | D列18 | 04 | 4FM
69 | 冷数据节点服务器-609 | HNCZ-4FM1-D-18-SEV-TG525-04U35 | 冷数据节点服务器-TG525 B1 | TG525 B1 | 2102314EQJN0N9100470 | 1100 | 10.182.179.201 | 255.255.255.0 | 10.182.179.254 | 1001 | 10.17.171.73 | 255.255.255.0 | 10.17.171.254 |  |  | raid1 | openEuler 20.03 LTS SP3 | 35 | D列18 | 04 | 4FM
70 | 冷数据节点服务器-610 | HNCZ-4FM1-D-17-SEV-TG525-04U03 | 冷数据节点服务器-TG525 B1 | TG525 B1 | 2102314EQJP0N9100393 | 1100 | 10.182.179.202 | 255.255.255.0 | 10.182.179.254 | 1001 | 10.17.171.74 | 255.255.255.0 | 10.17.171.254 |  |  | raid1 | openEuler 20.03 LTS SP3 | 03 | D列17 | 04 | 4FM
71 | 冷数据节点服务器-611 | HNCZ-4FM1-D-17-SEV-TG525-04U07 | 冷数据节点服务器-TG525 B1 | TG525 B1 | 2102314EQJP0N9100038 | 1100 | 10.182.179.203 | 255.255.255.0 | 10.182.179.254 | 1001 | 10.17.171.75 | 255.255.255.0 | 10.17.171.254 |  |  | raid1 | openEuler 20.03 LTS SP3 | 07 | D列17 | 04 | 4FM
72 | 冷数据节点服务器-612 | HNCZ-4FM1-D-17-SEV-TG525-04U11 | 冷数据节点服务器-TG525 B1 | TG525 B1 | 2102314EQJP0N9100039 | 1100 | 10.182.179.204 | 255.255.255.0 | 10.182.179.254 | 1001 | 10.17.171.76 | 255.255.255.0 | 10.17.171.254 |  |  | raid1 | openEuler 20.03 LTS SP3 | 11 | D列17 | 04 | 4FM
73 | 冷数据节点服务器-613 | HNCZ-4FM1-D-17-SEV-TG525-04U15 | 冷数据节点服务器-TG525 B1 | TG525 B1 | 2102314EQJP0N9100254 | 1100 | 10.182.179.205 | 255.255.255.0 | 10.182.179.254 | 1001 | 10.17.171.77 | 255.255.255.0 | 10.17.171.254 |  |  | raid1 | openEuler 20.03 LTS SP3 | 15 | D列17 | 04 | 4FM
74 | 冷数据节点服务器-614 | HNCZ-4FM1-D-17-SEV-TG525-04U19 | 冷数据节点服务器-TG525 B1 | TG525 B1 | 2102314EQJP0N9100252 | 1100 | 10.182.179.206 | 255.255.255.0 | 10.182.179.254 | 1001 | 10.17.171.78 | 255.255.255.0 | 10.17.171.254 |  |  | raid1 | openEuler 20.03 LTS SP3 | 19 | D列17 | 04 | 4FM
75 | 冷数据节点服务器-615 | HNCZ-4FM1-D-17-SEV-TG525-04U23 | 冷数据节点服务器-TG525 B1 | TG525 B1 | 2102314EQJP0N9100271 | 1100 | 10.182.179.207 | 255.255.255.0 | 10.182.179.254 | 1001 | 10.17.171.79 | 255.255.255.0 | 10.17.171.254 |  |  | raid1 | openEuler 20.03 LTS SP3 | 23 | D列17 | 04 | 4FM
76 | 冷数据节点服务器-616 | HNCZ-4FM1-D-17-SEV-TG525-04U27 | 冷数据节点服务器-TG525 B1 | TG525 B1 | 2102314EQJN0N9100310 | 1100 | 10.182.179.208 | 255.255.255.0 | 10.182.179.254 | 1001 | 10.17.171.80 | 255.255.255.0 | 10.17.171.254 |  |  | raid1 | openEuler 20.03 LTS SP3 | 27 | D列17 | 04 | 4FM
77 | 冷数据节点服务器-617 | HNCZ-4FM1-D-17-SEV-TG525-04U31 | 冷数据节点服务器-TG525 B1 | TG525 B1 | 2102314EQJN0N9100249 | 1100 | 10.182.179.209 | 255.255.255.0 | 10.182.179.254 | 1001 | 10.17.171.81 | 255.255.255.0 | 10.17.171.254 |  |  | raid1 | openEuler 20.03 LTS SP3 | 31 | D列17 | 04 | 4FM
78 | 冷数据节点服务器-618 | HNCZ-4FM1-D-17-SEV-TG525-04U35 | 冷数据节点服务器-TG525 B1 | TG525 B1 | 2102314EQJN0N9100272 | 1100 | 10.182.179.210 | 255.255.255.0 | 10.182.179.254 | 1001 | 10.17.171.82 | 255.255.255.0 | 10.17.171.254 |  |  | raid1 | openEuler 20.03 LTS SP3 | 35 | D列17 | 04 | 4FM
79 | 冷数据节点服务器-619 | HNCZ-4FM1-D-16-SEV-TG525-04U03 | 冷数据节点服务器-TG525 B1 | TG525 B1 | 2102314EQJP0N9100088 | 1100 | 10.182.179.211 | 255.255.255.0 | 10.182.179.254 | 1001 | 10.17.171.83 | 255.255.255.0 | 10.17.171.254 |  |  | raid1 | openEuler 20.03 LTS SP3 | 03 | D列16 | 04 | 4FM
80 | 冷数据节点服务器-620 | HNCZ-4FM1-D-16-SEV-TG525-04U07 | 冷数据节点服务器-TG525 B1 | TG525 B1 | 2102314EQJP0N9100101 | 1100 | 10.182.179.212 | 255.255.255.0 | 10.182.179.254 | 1001 | 10.17.171.84 | 255.255.255.0 | 10.17.171.254 |  |  | raid1 | openEuler 20.03 LTS SP3 | 07 | D列16 | 04 | 4FM
81 | 冷数据节点服务器-621 | HNCZ-4FM1-D-16-SEV-TG525-04U11 | 冷数据节点服务器-TG525 B1 | TG525 B1 | 2102314EQJP0N9100095 | 1100 | 10.182.179.213 | 255.255.255.0 | 10.182.179.254 | 1001 | 10.17.171.85 | 255.255.255.0 | 10.17.171.254 |  |  | raid1 | openEuler 20.03 LTS SP3 | 11 | D列16 | 04 | 4FM
82 | 冷数据节点服务器-622 | HNCZ-4FM1-D-16-SEV-TG525-04U15 | 冷数据节点服务器-TG525 B1 | TG525 B1 | 2102314EQJP0N9100096 | 1100 | 10.182.179.214 | 255.255.255.0 | 10.182.179.254 | 1001 | 10.17.171.86 | 255.255.255.0 | 10.17.171.254 |  |  | raid1 | openEuler 20.03 LTS SP3 | 15 | D列16 | 04 | 4FM
83 | 冷数据节点服务器-623 | HNCZ-4FM1-D-16-SEV-TG525-04U19 | 冷数据节点服务器-TG525 B1 | TG525 B1 | 2102314EQJP0N9100119 | 1100 | 10.182.179.215 | 255.255.255.0 | 10.182.179.254 | 1001 | 10.17.171.87 | 255.255.255.0 | 10.17.171.254 |  |  | raid1 | openEuler 20.03 LTS SP3 | 19 | D列16 | 04 | 4FM
84 | 冷数据节点服务器-624 | HNCZ-4FM1-D-16-SEV-TG525-04U23 | 冷数据节点服务器-TG525 B1 | TG525 B1 | 2102314EQJN0N9100303 | 1100 | 10.182.179.216 | 255.255.255.0 | 10.182.179.254 | 1001 | 10.17.171.88 | 255.255.255.0 | 10.17.171.254 |  |  | raid1 | openEuler 20.03 LTS SP3 | 23 | D列16 | 04 | 4FM
85 | 冷数据节点服务器-625 | HNCZ-4FM1-D-16-SEV-TG525-04U27 | 冷数据节点服务器-TG525 B1 | TG525 B1 | 2102314EQJP0N9100089 | 1100 | 10.182.179.217 | 255.255.255.0 | 10.182.179.254 | 1001 | 10.17.171.89 | 255.255.255.0 | 10.17.171.254 |  |  | raid1 | openEuler 20.03 LTS SP3 | 27 | D列16 | 04 | 4FM
86 | 冷数据节点服务器-626 | HNCZ-4FM1-D-16-SEV-TG525-04U31 | 冷数据节点服务器-TG525 B1 | TG525 B1 | 2102314EQJN0N9100268 | 1100 | 10.182.179.218 | 255.255.255.0 | 10.182.179.254 | 1001 | 10.17.171.90 | 255.255.255.0 | 10.17.171.254 |  |  | raid1 | openEuler 20.03 LTS SP3 | 31 | D列16 | 04 | 4FM
87 | 冷数据节点服务器-627 | HNCZ-4FM1-D-16-SEV-TG525-04U35 | 冷数据节点服务器-TG525 B1 | TG525 B1 | 2102314EQJP0N9100031 | 1100 | 10.182.179.219 | 255.255.255.0 | 10.182.179.254 | 1001 | 10.17.171.91 | 255.255.255.0 | 10.17.171.254 |  |  | raid1 | openEuler 20.03 LTS SP3 | 35 | D列16 | 04 | 4FM
88 | 冷数据节点服务器-628 | HNCZ-4FM1-D-15-SEV-TG525-04U03 | 冷数据节点服务器-TG525 B1 | TG525 B1 | 2102314EQJP0N9100323 | 1100 | 10.182.179.220 | 255.255.255.0 | 10.182.179.254 | 1001 | 10.17.171.92 | 255.255.255.0 | 10.17.171.254 |  |  | raid1 | openEuler 20.03 LTS SP3 | 03 | D列15 | 04 | 4FM
89 | 冷数据节点服务器-629 | HNCZ-4FM1-D-15-SEV-TG525-04U07 | 冷数据节点服务器-TG525 B1 | TG525 B1 | 2102314EQJP0N9100114 | 1100 | 10.182.179.221 | 255.255.255.0 | 10.182.179.254 | 1001 | 10.17.171.93 | 255.255.255.0 | 10.17.171.254 |  |  | raid1 | openEuler 20.03 LTS SP3 | 07 | D列15 | 04 | 4FM
90 | 冷数据节点服务器-630 | HNCZ-4FM1-D-15-SEV-TG525-04U11 | 冷数据节点服务器-TG525 B1 | TG525 B1 | 2102314EQJP0N9100121 | 1100 | 10.182.179.222 | 255.255.255.0 | 10.182.179.254 | 1001 | 10.17.171.94 | 255.255.255.0 | 10.17.171.254 |  |  | raid1 | openEuler 20.03 LTS SP3 | 11 | D列15 | 04 | 4FM
91 | 冷数据节点服务器-631 | HNCZ-4FM1-D-15-SEV-TG525-04U15 | 冷数据节点服务器-TG525 B1 | TG525 B1 | 2102314EQJN0N9100459 | 1100 | 10.182.179.223 | 255.255.255.0 | 10.182.179.254 | 1001 | 10.17.171.95 | 255.255.255.0 | 10.17.171.254 |  |  | raid1 | openEuler 20.03 LTS SP3 | 15 | D列15 | 04 | 4FM
92 | 冷数据节点服务器-632 | HNCZ-4FM1-D-15-SEV-TG525-04U19 | 冷数据节点服务器-TG525 B1 | TG525 B1 | 2102314EQJN0N9100325 | 1100 | 10.182.179.224 | 255.255.255.0 | 10.182.179.254 | 1001 | 10.17.171.96 | 255.255.255.0 | 10.17.171.254 |  |  | raid1 | openEuler 20.03 LTS SP3 | 19 | D列15 | 04 | 4FM
93 | 冷数据节点服务器-633 | HNCZ-4FM1-D-15-SEV-TG525-04U23 | 冷数据节点服务器-TG525 B1 | TG525 B1 | 2102314EQJN0N9100292 | 1100 | 10.182.179.225 | 255.255.255.0 | 10.182.179.254 | 1001 | 10.17.171.97 | 255.255.255.0 | 10.17.171.254 |  |  | raid1 | openEuler 20.03 LTS SP3 | 23 | D列15 | 04 | 4FM
94 | 冷数据节点服务器-634 | HNCZ-4FM1-D-15-SEV-TG525-04U27 | 冷数据节点服务器-TG525 B1 | TG525 B1 | 2102314EQJN0N9100278 | 1100 | 10.182.179.226 | 255.255.255.0 | 10.182.179.254 | 1001 | 10.17.171.98 | 255.255.255.0 | 10.17.171.254 |  |  | raid1 | openEuler 20.03 LTS SP3 | 27 | D列15 | 04 | 4FM
95 | 冷数据节点服务器-635 | HNCZ-4FM1-D-15-SEV-TG525-04U31 | 冷数据节点服务器-TG525 B1 | TG525 B1 | 2102314EQJN0N9100290 | 1100 | 10.182.179.227 | 255.255.255.0 | 10.182.179.254 | 1001 | 10.17.171.99 | 255.255.255.0 | 10.17.171.254 |  |  | raid1 | openEuler 20.03 LTS SP3 | 31 | D列15 | 04 | 4FM
96 | 冷数据节点服务器-636 | HNCZ-4FM1-D-15-SEV-TG525-04U35 | 冷数据节点服务器-TG525 B1 | TG525 B1 | 2102314EQJP0N9100304 | 1100 | 10.182.179.228 | 255.255.255.0 | 10.182.179.254 | 1001 | 10.17.171.100 | 255.255.255.0 | 10.17.171.254 |  |  | raid1 | openEuler 20.03 LTS SP3 | 35 | D列15 | 04 | 4FM
97 | 冷数据节点服务器-637 | HNCZ-4FM1-D-14-SEV-TG525-04U03 | 冷数据节点服务器-TG525 B1 | TG525 B1 | 2102314EQJP0N9100352 | 1100 | 10.182.179.229 | 255.255.255.0 | 10.182.179.254 | 1001 | 10.17.171.101 | 255.255.255.0 | 10.17.171.254 |  |  | raid1 | openEuler 20.03 LTS SP3 | 03 | D列14 | 04 | 4FM
98 | 冷数据节点服务器-638 | HNCZ-4FM1-D-14-SEV-TG525-04U07 | 冷数据节点服务器-TG525 B1 | TG525 B1 | 2102314EQJP0N9100243 | 1100 | 10.182.179.230 | 255.255.255.0 | 10.182.179.254 | 1001 | 10.17.171.102 | 255.255.255.0 | 10.17.171.254 |  |  | raid1 | openEuler 20.03 LTS SP3 | 07 | D列14 | 04 | 4FM
99 | 冷数据节点服务器-639 | HNCZ-4FM1-D-14-SEV-TG525-04U11 | 冷数据节点服务器-TG525 B1 | TG525 B1 | 2102314EQJN0N9100020 | 1100 | 10.182.179.231 | 255.255.255.0 | 10.182.179.254 | 1001 | 10.17.171.103 | 255.255.255.0 | 10.17.171.254 |  |  | raid1 | openEuler 20.03 LTS SP3 | 11 | D列14 | 04 | 4FM
100 | 冷数据节点服务器-640 | HNCZ-4FM1-D-14-SEV-TG525-04U15 | 冷数据节点服务器-TG525 B1 | TG525 B1 | 2102314EQJN0N9100153 | 1100 | 10.182.179.232 | 255.255.255.0 | 10.182.179.254 | 1001 | 10.17.171.104 | 255.255.255.0 | 10.17.171.254 |  |  | raid1 | openEuler 20.03 LTS SP3 | 15 | D列14 | 04 | 4FM
101 | 冷数据节点服务器-641 | HNCZ-4FM1-D-14-SEV-TG525-04U19 | 冷数据节点服务器-TG525 B1 | TG525 B1 | 2102314EQJP0N9100253 | 1100 | 10.182.180.1 | 255.255.255.0 | 10.182.180.62 | 1001 | 10.17.171.105 | 255.255.255.0 | 10.17.171.254 |  |  | raid1 | openEuler 20.03 LTS SP3 | 19 | D列14 | 04 | 4FM
102 | 冷数据节点服务器-642 | HNCZ-4FM1-D-14-SEV-TG525-04U23 | 冷数据节点服务器-TG525 B1 | TG525 B1 | 2102314EQJP0N9100255 | 1100 | 10.182.180.2 | 255.255.255.0 | 10.182.180.62 | 1001 | 10.17.171.106 | 255.255.255.0 | 10.17.171.254 |  |  | raid1 | openEuler 20.03 LTS SP3 | 23 | D列14 | 04 | 4FM
103 | 冷数据节点服务器-643 | HNCZ-4FM1-D-14-SEV-TG525-04U27 | 冷数据节点服务器-TG525 B1 | TG525 B1 | 2102314EQJP0N9100249 | 1100 | 10.182.180.3 | 255.255.255.0 | 10.182.180.62 | 1001 | 10.17.171.107 | 255.255.255.0 | 10.17.171.254 |  |  | raid1 | openEuler 20.03 LTS SP3 | 27 | D列14 | 04 | 4FM
104 | 冷数据节点服务器-644 | HNCZ-4FM1-D-14-SEV-TG525-04U31 | 冷数据节点服务器-TG525 B1 | TG525 B1 | 2102314EQJP0N9100122 | 1100 | 10.182.180.4 | 255.255.255.0 | 10.182.180.62 | 1001 | 10.17.171.108 | 255.255.255.0 | 10.17.171.254 |  |  | raid1 | openEuler 20.03 LTS SP3 | 31 | D列14 | 04 | 4FM
105 | 冷数据节点服务器-645 | HNCZ-4FM1-D-14-SEV-TG525-04U35 | 冷数据节点服务器-TG525 B1 | TG525 B1 | 2102314EQJN0N9100281 | 1100 | 10.182.180.5 | 255.255.255.0 | 10.182.180.62 | 1001 | 10.17.171.109 | 255.255.255.0 | 10.17.171.254 |  |  | raid1 | openEuler 20.03 LTS SP3 | 35 | D列14 | 04 | 4FM
106 | 冷数据节点服务器-646 | HNCZ-4FM1-D-13-SEV-TG525-04U03 | 冷数据节点服务器-TG525 B1 | TG525 B1 | 2102314EQJP0N9100136 | 1100 | 10.182.180.6 | 255.255.255.0 | 10.182.180.62 | 1001 | 10.17.171.110 | 255.255.255.0 | 10.17.171.254 |  |  | raid1 | openEuler 20.03 LTS SP3 | 03 | D列13 | 04 | 4FM
107 | 冷数据节点服务器-647 | HNCZ-4FM1-D-13-SEV-TG525-04U07 | 冷数据节点服务器-TG525 B1 | TG525 B1 | 2102314EQJN0N9100434 | 1100 | 10.182.180.7 | 255.255.255.0 | 10.182.180.62 | 1001 | 10.17.171.111 | 255.255.255.0 | 10.17.171.254 |  |  | raid1 | openEuler 20.03 LTS SP3 | 07 | D列13 | 04 | 4FM
108 | 冷数据节点服务器-648 | HNCZ-4FM1-D-13-SEV-TG525-04U11 | 冷数据节点服务器-TG525 B1 | TG525 B1 | 2102314EQJN0N9100403 | 1100 | 10.182.180.8 | 255.255.255.0 | 10.182.180.62 | 1001 | 10.17.171.112 | 255.255.255.0 | 10.17.171.254 |  |  | raid1 | openEuler 20.03 LTS SP3 | 11 | D列13 | 04 | 4FM
109 | 冷数据节点服务器-649 | HNCZ-4FM1-D-13-SEV-TG525-04U15 | 冷数据节点服务器-TG525 B1 | TG525 B1 | 2102314EQJN0N9100457 | 1100 | 10.182.180.9 | 255.255.255.0 | 10.182.180.62 | 1001 | 10.17.171.113 | 255.255.255.0 | 10.17.171.254 |  |  | raid1 | openEuler 20.03 LTS SP3 | 15 | D列13 | 04 | 4FM
110 | 冷数据节点服务器-650 | HNCZ-4FM1-D-13-SEV-TG525-04U19 | 冷数据节点服务器-TG525 B1 | TG525 B1 | 2102314EQJP0N9100061 | 1100 | 10.182.180.10 | 255.255.255.0 | 10.182.180.62 | 1001 | 10.17.171.114 | 255.255.255.0 | 10.17.171.254 |  |  | raid1 | openEuler 20.03 LTS SP3 | 19 | D列13 | 04 | 4FM
111 | 冷数据节点服务器-651 | HNCZ-4FM1-D-13-SEV-TG525-04U23 | 冷数据节点服务器-TG525 B1 | TG525 B1 | 2102314EQJP0N9100159 | 1100 | 10.182.180.11 | 255.255.255.0 | 10.182.180.62 | 1001 | 10.17.171.115 | 255.255.255.0 | 10.17.171.254 |  |  | raid1 | openEuler 20.03 LTS SP3 | 23 | D列13 | 04 | 4FM
112 | 冷数据节点服务器-652 | HNCZ-4FM1-D-13-SEV-TG525-04U27 | 冷数据节点服务器-TG525 B1 | TG525 B1 | 2102314EQJP0N9100130 | 1100 | 10.182.180.12 | 255.255.255.0 | 10.182.180.62 | 1001 | 10.17.171.116 | 255.255.255.0 | 10.17.171.254 |  |  | raid1 | openEuler 20.03 LTS SP3 | 27 | D列13 | 04 | 4FM
113 | 冷数据节点服务器-653 | HNCZ-4FM1-D-13-SEV-TG525-04U31 | 冷数据节点服务器-TG525 B1 | TG525 B1 | 2102314EQJP0N9100115 | 1100 | 10.182.180.13 | 255.255.255.0 | 10.182.180.62 | 1001 | 10.17.171.117 | 255.255.255.0 | 10.17.171.254 |  |  | raid1 | openEuler 20.03 LTS SP3 | 31 | D列13 | 04 | 4FM
114 | 冷数据节点服务器-654 | HNCZ-4FM1-D-13-SEV-TG525-04U35 | 冷数据节点服务器-TG525 B1 | TG525 B1 | 2102314EQJN0N9100028 | 1100 | 10.182.180.14 | 255.255.255.0 | 10.182.180.62 | 1001 | 10.17.171.118 | 255.255.255.0 | 10.17.171.254 |  |  | raid1 | openEuler 20.03 LTS SP3 | 35 | D列13 | 04 | 4FM
115 | 冷数据节点服务器-655 | HNCZ-4FM1-D-12-SEV-TG525-04U03 | 冷数据节点服务器-TG525 B1 | TG525 B1 | 2102314EQJN0N9100128 | 1100 | 10.182.180.15 | 255.255.255.0 | 10.182.180.62 | 1001 | 10.17.171.119 | 255.255.255.0 | 10.17.171.254 |  |  | raid1 | openEuler 20.03 LTS SP3 | 03 | D列12 | 04 | 4FM
116 | 冷数据节点服务器-656 | HNCZ-4FM1-D-12-SEV-TG525-04U07 | 冷数据节点服务器-TG525 B1 | TG525 B1 | 2102314EQJN0N9100081 | 1100 | 10.182.180.16 | 255.255.255.0 | 10.182.180.62 | 1001 | 10.17.171.120 | 255.255.255.0 | 10.17.171.254 |  |  | raid1 | openEuler 20.03 LTS SP3 | 07 | D列12 | 04 | 4FM
117 | 冷数据节点服务器-657 | HNCZ-4FM1-D-12-SEV-TG525-04U11 | 冷数据节点服务器-TG525 B1 | TG525 B1 | 2102314EQJP0N9100150 | 1100 | 10.182.180.17 | 255.255.255.0 | 10.182.180.62 | 1001 | 10.17.171.121 | 255.255.255.0 | 10.17.171.254 |  |  | raid1 | openEuler 20.03 LTS SP3 | 11 | D列12 | 04 | 4FM
118 | 冷数据节点服务器-658 | HNCZ-4FM1-D-12-SEV-TG525-04U15 | 冷数据节点服务器-TG525 B1 | TG525 B1 | 2102314EQJN0N9100301 | 1100 | 10.182.180.18 | 255.255.255.0 | 10.182.180.62 | 1001 | 10.17.171.122 | 255.255.255.0 | 10.17.171.254 |  |  | raid1 | openEuler 20.03 LTS SP3 | 15 | D列12 | 04 | 4FM
119 | 冷数据节点服务器-659 | HNCZ-4FM1-D-12-SEV-TG525-04U19 | 冷数据节点服务器-TG525 B1 | TG525 B1 | 2102314EQJN0N9100282 | 1100 | 10.182.180.19 | 255.255.255.0 | 10.182.180.62 | 1001 | 10.17.171.123 | 255.255.255.0 | 10.17.171.254 |  |  | raid1 | openEuler 20.03 LTS SP3 | 19 | D列12 | 04 | 4FM
120 | 冷数据节点服务器-660 | HNCZ-4FM1-D-12-SEV-TG525-04U23 | 冷数据节点服务器-TG525 B1 | TG525 B1 | 2102314EQJP0N9100084 | 1100 | 10.182.180.20 | 255.255.255.0 | 10.182.180.62 | 1001 | 10.17.171.124 | 255.255.255.0 | 10.17.171.254 |  |  | raid1 | openEuler 20.03 LTS SP3 | 23 | D列12 | 04 | 4FM
121 | 冷数据节点服务器-661 | HNCZ-4FM1-D-12-SEV-TG525-04U27 | 冷数据节点服务器-TG525 B1 | TG525 B1 | 2102314EQJP0N9100339 | 1100 | 10.182.180.21 | 255.255.255.0 | 10.182.180.62 | 1001 | 10.17.171.125 | 255.255.255.0 | 10.17.171.254 |  |  | raid1 | openEuler 20.03 LTS SP3 | 27 | D列12 | 04 | 4FM
122 | 冷数据节点服务器-662 | HNCZ-4FM1-D-12-SEV-TG525-04U31 | 冷数据节点服务器-TG525 B1 | TG525 B1 | 2102314EQJP0N9100337 | 1100 | 10.182.180.22 | 255.255.255.0 | 10.182.180.62 | 1001 | 10.17.171.126 | 255.255.255.0 | 10.17.171.254 |  |  | raid1 | openEuler 20.03 LTS SP3 | 31 | D列12 | 04 | 4FM
123 | 冷数据节点服务器-663 | HNCZ-4FM1-D-12-SEV-TG525-04U35 | 冷数据节点服务器-TG525 B1 | TG525 B1 | 2102314EQJP0N9100394 | 1100 | 10.182.180.23 | 255.255.255.0 | 10.182.180.62 | 1001 | 10.17.171.127 | 255.255.255.0 | 10.17.171.254 |  |  | raid1 | openEuler 20.03 LTS SP3 | 35 | D列12 | 04 | 4FM
124 | 冷数据节点服务器-664 | HNCZ-4FM1-D-11-SEV-TG525-04U03 | 冷数据节点服务器-TG525 B1 | TG525 B1 | 2102314EQJP0N9100154 | 1100 | 10.182.180.24 | 255.255.255.0 | 10.182.180.62 | 1001 | 10.17.171.128 | 255.255.255.0 | 10.17.171.254 |  |  | raid1 | openEuler 20.03 LTS SP3 | 03 | D列11 | 04 | 4FM
125 | 冷数据节点服务器-665 | HNCZ-4FM1-D-11-SEV-TG525-04U07 | 冷数据节点服务器-TG525 B1 | TG525 B1 | 2102314EQJP0N9100400 | 1100 | 10.182.180.25 | 255.255.255.0 | 10.182.180.62 | 1001 | 10.17.171.129 | 255.255.255.0 | 10.17.171.254 |  |  | raid1 | openEuler 20.03 LTS SP3 | 07 | D列11 | 04 | 4FM
126 | 冷数据节点服务器-666 | HNCZ-4FM1-D-11-SEV-TG525-04U11 | 冷数据节点服务器-TG525 B1 | TG525 B1 | 2102314EQJN0N9100331 | 1100 | 10.182.180.26 | 255.255.255.0 | 10.182.180.62 | 1001 | 10.17.171.130 | 255.255.255.0 | 10.17.171.254 |  |  | raid1 | openEuler 20.03 LTS SP3 | 11 | D列11 | 04 | 4FM
127 | 冷数据节点服务器-667 | HNCZ-4FM1-D-11-SEV-TG525-04U15 | 冷数据节点服务器-TG525 B1 | TG525 B1 | 2102314EQJN0N9100333 | 1100 | 10.182.180.27 | 255.255.255.0 | 10.182.180.62 | 1001 | 10.17.171.131 | 255.255.255.0 | 10.17.171.254 |  |  | raid1 | openEuler 20.03 LTS SP3 | 15 | D列11 | 04 | 4FM
128 | 冷数据节点服务器-668 | HNCZ-4FM1-D-11-SEV-TG525-04U19 | 冷数据节点服务器-TG525 B1 | TG525 B1 | 2102314EQJP0N9100120 | 1100 | 10.182.180.28 | 255.255.255.0 | 10.182.180.62 | 1001 | 10.17.171.132 | 255.255.255.0 | 10.17.171.254 |  |  | raid1 | openEuler 20.03 LTS SP3 | 19 | D列11 | 04 | 4FM
129 | 冷数据节点服务器-669 | HNCZ-4FM1-D-11-SEV-TG525-04U23 | 冷数据节点服务器-TG525 B1 | TG525 B1 | 2102314EQJP0N9100356 | 1100 | 10.182.180.29 | 255.255.255.0 | 10.182.180.62 | 1001 | 10.17.171.133 | 255.255.255.0 | 10.17.171.254 |  |  | raid1 | openEuler 20.03 LTS SP3 | 23 | D列11 | 04 | 4FM
130 | 冷数据节点服务器-670 | HNCZ-4FM1-D-11-SEV-TG525-04U27 | 冷数据节点服务器-TG525 B1 | TG525 B1 | 2102314EQJP0N9100320 | 1100 | 10.182.180.30 | 255.255.255.0 | 10.182.180.62 | 1001 | 10.17.171.134 | 255.255.255.0 | 10.17.171.254 |  |  | raid1 | openEuler 20.03 LTS SP3 | 27 | D列11 | 04 | 4FM
131 | 冷数据节点服务器-671 | HNCZ-4FM1-D-11-SEV-TG525-04U31 | 冷数据节点服务器-TG525 B1 | TG525 B1 | 2102314EQJP0N9100346 | 1100 | 10.182.180.31 | 255.255.255.0 | 10.182.180.62 | 1001 | 10.17.171.135 | 255.255.255.0 | 10.17.171.254 |  |  | raid1 | openEuler 20.03 LTS SP3 | 31 | D列11 | 04 | 4FM
132 | 冷数据节点服务器-672 | HNCZ-4FM1-D-11-SEV-TG525-04U35 | 冷数据节点服务器-TG525 B1 | TG525 B1 | 2102314EQJP0N9100293 | 1100 | 10.182.180.32 | 255.255.255.0 | 10.182.180.62 | 1001 | 10.17.171.136 | 255.255.255.0 | 10.17.171.254 |  |  | raid1 | openEuler 20.03 LTS SP3 | 35 | D列11 | 04 | 4FM
133 | 冷数据节点服务器-673 | HNCZ-4FM1-D-10-SEV-TG525-04U03 | 冷数据节点服务器-TG525 B1 | TG525 B1 | 2102314EQJN0N9100155 | 1100 | 10.182.180.33 | 255.255.255.0 | 10.182.180.62 | 1001 | 10.17.171.137 | 255.255.255.0 | 10.17.171.254 |  |  | raid1 | openEuler 20.03 LTS SP3 | 03 | D列10 | 04 | 4FM
134 | 冷数据节点服务器-674 | HNCZ-4FM1-D-10-SEV-TG525-04U07 | 冷数据节点服务器-TG525 B1 | TG525 B1 | 2102314EQJN0N9100476 | 1100 | 10.182.180.34 | 255.255.255.0 | 10.182.180.62 | 1001 | 10.17.171.138 | 255.255.255.0 | 10.17.171.254 |  |  | raid1 | openEuler 20.03 LTS SP3 | 07 | D列10 | 04 | 4FM
135 | 冷数据节点服务器-675 | HNCZ-4FM1-D-10-SEV-TG525-04U11 | 冷数据节点服务器-TG525 B1 | TG525 B1 | 2102314EQJN0N9100256 | 1100 | 10.182.180.35 | 255.255.255.0 | 10.182.180.62 | 1001 | 10.17.171.139 | 255.255.255.0 | 10.17.171.254 |  |  | raid1 | openEuler 20.03 LTS SP3 | 11 | D列10 | 04 | 4FM
136 | 冷数据节点服务器-676 | HNCZ-4FM1-D-10-SEV-TG525-04U15 | 冷数据节点服务器-TG525 B1 | TG525 B1 | 2102314EQJN0N9100265 | 1100 | 10.182.180.36 | 255.255.255.0 | 10.182.180.62 | 1001 | 10.17.171.140 | 255.255.255.0 | 10.17.171.254 |  |  | raid1 | openEuler 20.03 LTS SP3 | 15 | D列10 | 04 | 4FM
137 | 冷数据节点服务器-677 | HNCZ-4FM1-D-10-SEV-TG525-04U19 | 冷数据节点服务器-TG525 B1 | TG525 B1 | 2102314EQJP0N9100277 | 1100 | 10.182.180.37 | 255.255.255.0 | 10.182.180.62 | 1001 | 10.17.171.141 | 255.255.255.0 | 10.17.171.254 |  |  | raid1 | openEuler 20.03 LTS SP3 | 19 | D列10 | 04 | 4FM
138 | 冷数据节点服务器-678 | HNCZ-4FM1-D-10-SEV-TG525-04U23 | 冷数据节点服务器-TG525 B1 | TG525 B1 | 2102314EQJP0N9100007 | 1100 | 10.182.180.38 | 255.255.255.0 | 10.182.180.62 | 1001 | 10.17.171.142 | 255.255.255.0 | 10.17.171.254 |  |  | raid1 | openEuler 20.03 LTS SP3 | 23 | D列10 | 04 | 4FM
139 | 冷数据节点服务器-679 | HNCZ-4FM1-D-10-SEV-TG525-04U27 | 冷数据节点服务器-TG525 B1 | TG525 B1 | 2102314EQJP0N9100040 | 1100 | 10.182.180.39 | 255.255.255.0 | 10.182.180.62 | 1001 | 10.17.171.143 | 255.255.255.0 | 10.17.171.254 |  |  | raid1 | openEuler 20.03 LTS SP3 | 27 | D列10 | 04 | 4FM
140 | 冷数据节点服务器-680 | HNCZ-4FM1-D-10-SEV-TG525-04U31 | 冷数据节点服务器-TG525 B1 | TG525 B1 | 2102314EQJP0N9100141 | 1100 | 10.182.180.40 | 255.255.255.0 | 10.182.180.62 | 1001 | 10.17.171.144 | 255.255.255.0 | 10.17.171.254 |  |  | raid1 | openEuler 20.03 LTS SP3 | 31 | D列10 | 04 | 4FM
141 | 冷数据节点服务器-681 | HNCZ-4FM1-D-10-SEV-TG525-04U35 | 冷数据节点服务器-TG525 B1 | TG525 B1 | 2102314EQJN0N9100285 | 1100 | 10.182.180.65 | 255.255.255.0 | 10.182.180.126 | 1001 | 10.17.171.145 | 255.255.255.0 | 10.17.171.254 |  |  | raid1 | openEuler 20.03 LTS SP3 | 35 | D列10 | 04 | 4FM
142 | 冷数据节点服务器-682 | HNCZ-4FM1-D-09-SEV-TG525-04U03 | 冷数据节点服务器-TG525 B1 | TG525 B1 | 2102314EQJP0N9100295 | 1100 | 10.182.180.66 | 255.255.255.0 | 10.182.180.126 | 1001 | 10.17.171.146 | 255.255.255.0 | 10.17.171.254 |  |  | raid1 | openEuler 20.03 LTS SP3 | 03 | D列09 | 04 | 4FM
143 | 冷数据节点服务器-683 | HNCZ-4FM1-D-09-SEV-TG525-04U07 | 冷数据节点服务器-TG525 B1 | TG525 B1 | 2102314EQJP0N9100030 | 1100 | 10.182.180.67 | 255.255.255.0 | 10.182.180.126 | 1001 | 10.17.171.147 | 255.255.255.0 | 10.17.171.254 |  |  | raid1 | openEuler 20.03 LTS SP3 | 07 | D列09 | 04 | 4FM
144 | 冷数据节点服务器-684 | HNCZ-4FM1-D-09-SEV-TG525-04U11 | 冷数据节点服务器-TG525 B1 | TG525 B1 | 2102314EQJN0N9100416 | 1100 | 10.182.180.68 | 255.255.255.0 | 10.182.180.126 | 1001 | 10.17.171.148 | 255.255.255.0 | 10.17.171.254 |  |  | raid1 | openEuler 20.03 LTS SP3 | 11 | D列09 | 04 | 4FM
145 | 冷数据节点服务器-685 | HNCZ-4FM1-D-09-SEV-TG525-04U15 | 冷数据节点服务器-TG525 B1 | TG525 B1 | 2102314EQJP0N9100148 | 1100 | 10.182.180.69 | 255.255.255.0 | 10.182.180.126 | 1001 | 10.17.171.149 | 255.255.255.0 | 10.17.171.254 |  |  | raid1 | openEuler 20.03 LTS SP3 | 15 | D列09 | 04 | 4FM
146 | 冷数据节点服务器-686 | HNCZ-4FM1-D-09-SEV-TG525-04U19 | 冷数据节点服务器-TG525 B1 | TG525 B1 | 2102314EQJN0N9100287 | 1100 | 10.182.180.70 | 255.255.255.0 | 10.182.180.126 | 1001 | 10.17.171.150 | 255.255.255.0 | 10.17.171.254 |  |  | raid1 | openEuler 20.03 LTS SP3 | 19 | D列09 | 04 | 4FM
147 | 冷数据节点服务器-687 | HNCZ-4FM1-D-09-SEV-TG525-04U23 | 冷数据节点服务器-TG525 B1 | TG525 B1 | 2102314EQJN0N9100279 | 1100 | 10.182.180.71 | 255.255.255.0 | 10.182.180.126 | 1001 | 10.17.171.151 | 255.255.255.0 | 10.17.171.254 |  |  | raid1 | openEuler 20.03 LTS SP3 | 23 | D列09 | 04 | 4FM
148 | 冷数据节点服务器-688 | HNCZ-4FM1-D-09-SEV-TG525-04U27 | 冷数据节点服务器-TG525 B1 | TG525 B1 | 2102314EQJN0N9100334 | 1100 | 10.182.180.72 | 255.255.255.0 | 10.182.180.126 | 1001 | 10.17.171.152 | 255.255.255.0 | 10.17.171.254 |  |  | raid1 | openEuler 20.03 LTS SP3 | 27 | D列09 | 04 | 4FM
149 | 冷数据节点服务器-689 | HNCZ-4FM1-D-09-SEV-TG525-04U31 | 冷数据节点服务器-TG525 B1 | TG525 B1 | 2102314EQJN0N9100051 | 1100 | 10.182.180.73 | 255.255.255.0 | 10.182.180.126 | 1001 | 10.17.171.153 | 255.255.255.0 | 10.17.171.254 |  |  | raid1 | openEuler 20.03 LTS SP3 | 31 | D列09 | 04 | 4FM
150 | 冷数据节点服务器-690 | HNCZ-4FM1-D-09-SEV-TG525-04U35 | 冷数据节点服务器-TG525 B1 | TG525 B1 | 2102314EQJN0N9100158 | 1100 | 10.182.180.74 | 255.255.255.0 | 10.182.180.126 | 1001 | 10.17.171.154 | 255.255.255.0 | 10.17.171.254 |  |  | raid1 | openEuler 20.03 LTS SP3 | 35 | D列09 | 04 | 4FM
151 | 冷数据节点服务器-691 | HNCZ-4FM1-D-08-SEV-TG525-04U03 | 冷数据节点服务器-TG525 B1 | TG525 B1 | 2102314EQJN0N9100090 | 1100 | 10.182.180.75 | 255.255.255.0 | 10.182.180.126 | 1001 | 10.17.171.155 | 255.255.255.0 | 10.17.171.254 |  |  | raid1 | openEuler 20.03 LTS SP3 | 03 | D列08 | 04 | 4FM
152 | 冷数据节点服务器-692 | HNCZ-4FM1-D-08-SEV-TG525-04U07 | 冷数据节点服务器-TG525 B1 | TG525 B1 | 2102314EQJN0N9100030 | 1100 | 10.182.180.76 | 255.255.255.0 | 10.182.180.126 | 1001 | 10.17.171.156 | 255.255.255.0 | 10.17.171.254 |  |  | raid1 | openEuler 20.03 LTS SP3 | 07 | D列08 | 04 | 4FM
153 | 冷数据节点服务器-693 | HNCZ-4FM1-D-08-SEV-TG525-04U11 | 冷数据节点服务器-TG525 B1 | TG525 B1 | 2102314EQJP0N9100110 | 1100 | 10.182.180.77 | 255.255.255.0 | 10.182.180.126 | 1001 | 10.17.171.157 | 255.255.255.0 | 10.17.171.254 |  |  | raid1 | openEuler 20.03 LTS SP3 | 11 | D列08 | 04 | 4FM
154 | 冷数据节点服务器-694 | HNCZ-4FM1-D-08-SEV-TG525-04U15 | 冷数据节点服务器-TG525 B1 | TG525 B1 | 2102314EQJP0N9100118 | 1100 | 10.182.180.78 | 255.255.255.0 | 10.182.180.126 | 1001 | 10.17.171.158 | 255.255.255.0 | 10.17.171.254 |  |  | raid1 | openEuler 20.03 LTS SP3 | 15 | D列08 | 04 | 4FM
155 | 冷数据节点服务器-695 | HNCZ-4FM1-D-08-SEV-TG525-04U19 | 冷数据节点服务器-TG525 B1 | TG525 B1 | 2102314EQJN0N9100253 | 1100 | 10.182.180.79 | 255.255.255.0 | 10.182.180.126 | 1001 | 10.17.171.159 | 255.255.255.0 | 10.17.171.254 |  |  | raid1 | openEuler 20.03 LTS SP3 | 19 | D列08 | 04 | 4FM
156 | 冷数据节点服务器-696 | HNCZ-4FM1-D-08-SEV-TG525-04U23 | 冷数据节点服务器-TG525 B1 | TG525 B1 | 2102314EQJN0N9100313 | 1100 | 10.182.180.80 | 255.255.255.0 | 10.182.180.126 | 1001 | 10.17.171.160 | 255.255.255.0 | 10.17.171.254 |  |  | raid1 | openEuler 20.03 LTS SP3 | 23 | D列08 | 04 | 4FM
157 | 冷数据节点服务器-697 | HNCZ-4FM1-D-08-SEV-TG525-04U27 | 冷数据节点服务器-TG525 B1 | TG525 B1 | 2102314EQJN0N9100314 | 1100 | 10.182.180.81 | 255.255.255.0 | 10.182.180.126 | 1001 | 10.17.171.161 | 255.255.255.0 | 10.17.171.254 |  |  | raid1 | openEuler 20.03 LTS SP3 | 27 | D列08 | 04 | 4FM
158 | 冷数据节点服务器-698 | HNCZ-4FM1-D-08-SEV-TG525-04U31 | 冷数据节点服务器-TG525 B1 | TG525 B1 | 2102314EQJN0N9100094 | 1100 | 10.182.180.82 | 255.255.255.0 | 10.182.180.126 | 1001 | 10.17.171.162 | 255.255.255.0 | 10.17.171.254 |  |  | raid1 | openEuler 20.03 LTS SP3 | 31 | D列08 | 04 | 4FM
159 | 冷数据节点服务器-699 | HNCZ-4FM1-D-08-SEV-TG525-04U35 | 冷数据节点服务器-TG525 B1 | TG525 B1 | 2102314EQJN0N9100224 | 1100 | 10.182.180.83 | 255.255.255.0 | 10.182.180.126 | 1001 | 10.17.171.163 | 255.255.255.0 | 10.17.171.254 |  |  | raid1 | openEuler 20.03 LTS SP3 | 35 | D列08 | 04 | 4FM
160 | 冷数据节点服务器-700 | HNCZ-4FM1-D-07-SEV-TG525-04U03 | 冷数据节点服务器-TG525 B1 | TG525 B1 | 2102314EQJP0N9100266 | 1100 | 10.182.180.84 | 255.255.255.0 | 10.182.180.126 | 1001 | 10.17.171.164 | 255.255.255.0 | 10.17.171.254 |  |  | raid1 | openEuler 20.03 LTS SP3 | 03 | D列07 | 04 | 4FM
161 | 冷数据节点服务器-701 | HNCZ-4FM1-D-07-SEV-TG525-04U07 | 冷数据节点服务器-TG525 B1 | TG525 B1 | 2102314EQJP0N9100305 | 1100 | 10.182.180.85 | 255.255.255.0 | 10.182.180.126 | 1001 | 10.17.171.165 | 255.255.255.0 | 10.17.171.254 |  |  | raid1 | openEuler 20.03 LTS SP3 | 07 | D列07 | 04 | 4FM
162 | 冷数据节点服务器-702 | HNCZ-4FM1-D-07-SEV-TG525-04U11 | 冷数据节点服务器-TG525 B1 | TG525 B1 | 2102314EQJN0N9100337 | 1100 | 10.182.180.86 | 255.255.255.0 | 10.182.180.126 | 1001 | 10.17.171.166 | 255.255.255.0 | 10.17.171.254 |  |  | raid1 | openEuler 20.03 LTS SP3 | 11 | D列07 | 04 | 4FM
163 | 冷数据节点服务器-703 | HNCZ-4FM1-D-07-SEV-TG525-04U15 | 冷数据节点服务器-TG525 B1 | TG525 B1 | 2102314EQJN0N9100345 | 1100 | 10.182.180.87 | 255.255.255.0 | 10.182.180.126 | 1001 | 10.17.171.167 | 255.255.255.0 | 10.17.171.254 |  |  | raid1 | openEuler 20.03 LTS SP3 | 15 | D列07 | 04 | 4FM
164 | 冷数据节点服务器-704 | HNCZ-4FM1-D-07-SEV-TG525-04U19 | 冷数据节点服务器-TG525 B1 | TG525 B1 | 2102314EQJN0N9100421 | 1100 | 10.182.180.88 | 255.255.255.0 | 10.182.180.126 | 1001 | 10.17.171.168 | 255.255.255.0 | 10.17.171.254 |  |  | raid1 | openEuler 20.03 LTS SP3 | 19 | D列07 | 04 | 4FM
165 | 冷数据节点服务器-705 | HNCZ-4FM1-D-07-SEV-TG525-04U23 | 冷数据节点服务器-TG525 B1 | TG525 B1 | 2102314EQJN0N9100375 | 1100 | 10.182.180.89 | 255.255.255.0 | 10.182.180.126 | 1001 | 10.17.171.169 | 255.255.255.0 | 10.17.171.254 |  |  | raid1 | openEuler 20.03 LTS SP3 | 23 | D列07 | 04 | 4FM
166 | 冷数据节点服务器-706 | HNCZ-4FM1-D-07-SEV-TG525-04U27 | 冷数据节点服务器-TG525 B1 | TG525 B1 | 2102314EQJN0N9100343 | 1100 | 10.182.180.90 | 255.255.255.0 | 10.182.180.126 | 1001 | 10.17.171.170 | 255.255.255.0 | 10.17.171.254 |  |  | raid1 | openEuler 20.03 LTS SP3 | 27 | D列07 | 04 | 4FM
167 | 冷数据节点服务器-707 | HNCZ-4FM1-D-07-SEV-TG525-04U31 | 冷数据节点服务器-TG525 B1 | TG525 B1 | 2102314EQJN0N9100032 | 1100 | 10.182.180.91 | 255.255.255.0 | 10.182.180.126 | 1001 | 10.17.171.171 | 255.255.255.0 | 10.17.171.254 |  |  | raid1 | openEuler 20.03 LTS SP3 | 31 | D列07 | 04 | 4FM
168 | 冷数据节点服务器-708 | HNCZ-4FM1-D-07-SEV-TG525-04U35 | 冷数据节点服务器-TG525 B1 | TG525 B1 | 2102314EQJP0N9100333 | 1100 | 10.182.180.92 | 255.255.255.0 | 10.182.180.126 | 1001 | 10.17.171.172 | 255.255.255.0 | 10.17.171.254 |  |  | raid1 | openEuler 20.03 LTS SP3 | 35 | D列07 | 04 | 4FM
169 | 冷数据节点服务器-709 | HNCZ-4FM1-D-06-SEV-TG525-04U03 | 冷数据节点服务器-TG525 B1 | TG525 B1 | 2102314EQJN0N9100269 | 1100 | 10.182.180.93 | 255.255.255.0 | 10.182.180.126 | 1001 | 10.17.171.173 | 255.255.255.0 | 10.17.171.254 |  |  | raid1 | openEuler 20.03 LTS SP3 | 03 | D列06 | 04 | 4FM
170 | 冷数据节点服务器-710 | HNCZ-4FM1-D-06-SEV-TG525-04U07 | 冷数据节点服务器-TG525 B1 | TG525 B1 | 2102314EQJN0N9100211 | 1100 | 10.182.180.94 | 255.255.255.0 | 10.182.180.126 | 1001 | 10.17.171.174 | 255.255.255.0 | 10.17.171.254 |  |  | raid1 | openEuler 20.03 LTS SP3 | 07 | D列06 | 04 | 4FM
171 | 冷数据节点服务器-711 | HNCZ-4FM1-D-06-SEV-TG525-04U11 | 冷数据节点服务器-TG525 B1 | TG525 B1 | 2102314EQJN0N9100108 | 1100 | 10.182.180.95 | 255.255.255.0 | 10.182.180.126 | 1001 | 10.17.171.175 | 255.255.255.0 | 10.17.171.254 |  |  | raid1 | openEuler 20.03 LTS SP3 | 11 | D列06 | 04 | 4FM
172 | 冷数据节点服务器-712 | HNCZ-4FM1-D-06-SEV-TG525-04U15 | 冷数据节点服务器-TG525 B1 | TG525 B1 | 2102314EQJN0N9100138 | 1100 | 10.182.180.96 | 255.255.255.0 | 10.182.180.126 | 1001 | 10.17.171.176 | 255.255.255.0 | 10.17.171.254 |  |  | raid1 | openEuler 20.03 LTS SP3 | 15 | D列06 | 04 | 4FM
173 | 冷数据节点服务器-713 | HNCZ-4FM1-D-06-SEV-TG525-04U19 | 冷数据节点服务器-TG525 B1 | TG525 B1 | 2102314EQJN0N9100103 | 1100 | 10.182.180.97 | 255.255.255.0 | 10.182.180.126 | 1001 | 10.17.171.177 | 255.255.255.0 | 10.17.171.254 |  |  | raid1 | openEuler 20.03 LTS SP3 | 19 | D列06 | 04 | 4FM
174 | 冷数据节点服务器-714 | HNCZ-4FM1-D-06-SEV-TG525-04U23 | 冷数据节点服务器-TG525 B1 | TG525 B1 | 2102314EQJN0N9100002 | 1100 | 10.182.180.98 | 255.255.255.0 | 10.182.180.126 | 1001 | 10.17.171.178 | 255.255.255.0 | 10.17.171.254 |  |  | raid1 | openEuler 20.03 LTS SP3 | 23 | D列06 | 04 | 4FM
175 | 冷数据节点服务器-715 | HNCZ-4FM1-D-06-SEV-TG525-04U27 | 冷数据节点服务器-TG525 B1 | TG525 B1 | 2102314EQJN0N9100437 | 1100 | 10.182.180.99 | 255.255.255.0 | 10.182.180.126 | 1001 | 10.17.171.179 | 255.255.255.0 | 10.17.171.254 |  |  | raid1 | openEuler 20.03 LTS SP3 | 27 | D列06 | 04 | 4FM
176 | 冷数据节点服务器-716 | HNCZ-4FM1-D-06-SEV-TG525-04U31 | 冷数据节点服务器-TG525 B1 | TG525 B1 | 2102314EQJN0N9100401 | 1100 | 10.182.180.100 | 255.255.255.0 | 10.182.180.126 | 1001 | 10.17.171.180 | 255.255.255.0 | 10.17.171.254 |  |  | raid1 | openEuler 20.03 LTS SP3 | 31 | D列06 | 04 | 4FM
177 | 冷数据节点服务器-717 | HNCZ-4FM1-D-06-SEV-TG525-04U35 | 冷数据节点服务器-TG525 B1 | TG525 B1 | 2102314EQJP0N9100331 | 1100 | 10.182.180.101 | 255.255.255.0 | 10.182.180.126 | 1001 | 10.17.171.181 | 255.255.255.0 | 10.17.171.254 |  |  | raid1 | openEuler 20.03 LTS SP3 | 35 | D列06 | 04 | 4FM
178 | 冷数据节点服务器-718 | HNCZ-4FM1-D-05-SEV-TG525-04U03 | 冷数据节点服务器-TG525 B1 | TG525 B1 | 2102314EQJP0N9100276 | 1100 | 10.182.180.102 | 255.255.255.0 | 10.182.180.126 | 1001 | 10.17.171.182 | 255.255.255.0 | 10.17.171.254 |  |  | raid1 | openEuler 20.03 LTS SP3 | 03 | D列05 | 04 | 4FM
179 | 冷数据节点服务器-719 | HNCZ-4FM1-D-05-SEV-TG525-04U07 | 冷数据节点服务器-TG525 B1 | TG525 B1 | 2102314EQJN0N9100455 | 1100 | 10.182.180.103 | 255.255.255.0 | 10.182.180.126 | 1001 | 10.17.171.183 | 255.255.255.0 | 10.17.171.254 |  |  | raid1 | openEuler 20.03 LTS SP3 | 07 | D列05 | 04 | 4FM
180 | 冷数据节点服务器-720 | HNCZ-4FM1-D-05-SEV-TG525-04U11 | 冷数据节点服务器-TG525 B1 | TG525 B1 | 2102314EQJN0N9100361 | 1100 | 10.182.180.104 | 255.255.255.0 | 10.182.180.126 | 1001 | 10.17.171.184 | 255.255.255.0 | 10.17.171.254 |  |  | raid1 | openEuler 20.03 LTS SP3 | 11 | D列05 | 04 | 4FM
181 | 冷数据节点服务器-721 | HNCZ-4FM1-D-05-SEV-TG525-04U15 | 冷数据节点服务器-TG525 B1 | TG525 B1 | 2102314EQJN0N9100378 | 1100 | 10.182.180.129 | 255.255.255.0 | 10.182.180.190 | 1001 | 10.17.171.185 | 255.255.255.0 | 10.17.171.254 |  |  | raid1 | openEuler 20.03 LTS SP3 | 15 | D列05 | 04 | 4FM
182 | 冷数据节点服务器-722 | HNCZ-4FM1-D-05-SEV-TG525-04U19 | 冷数据节点服务器-TG525 B1 | TG525 B1 | 2102314EQJN0N9100697 | 1100 | 10.182.180.130 | 255.255.255.0 | 10.182.180.190 | 1001 | 10.17.171.186 | 255.255.255.0 | 10.17.171.254 |  |  | raid1 | openEuler 20.03 LTS SP3 | 19 | D列05 | 04 | 4FM
183 | 冷数据节点服务器-723 | HNCZ-4FM1-D-05-SEV-TG525-04U23 | 冷数据节点服务器-TG525 B1 | TG525 B1 | 2102314EQJN0N9100709 | 1100 | 10.182.180.131 | 255.255.255.0 | 10.182.180.190 | 1001 | 10.17.171.187 | 255.255.255.0 | 10.17.171.254 |  |  | raid1 | openEuler 20.03 LTS SP3 | 23 | D列05 | 04 | 4FM
184 | 冷数据节点服务器-724 | HNCZ-4FM1-D-05-SEV-TG525-04U27 | 冷数据节点服务器-TG525 B1 | TG525 B1 | 2102314EQJN0N9100756 | 1100 | 10.182.180.132 | 255.255.255.0 | 10.182.180.190 | 1001 | 10.17.171.188 | 255.255.255.0 | 10.17.171.254 |  |  | raid1 | openEuler 20.03 LTS SP3 | 27 | D列05 | 04 | 4FM
185 | 冷数据节点服务器-725 | HNCZ-4FM1-D-05-SEV-TG525-04U31 | 冷数据节点服务器-TG525 B1 | TG525 B1 | 2102314EQJN0N9100330 | 1100 | 10.182.180.133 | 255.255.255.0 | 10.182.180.190 | 1001 | 10.17.171.189 | 255.255.255.0 | 10.17.171.254 |  |  | raid1 | openEuler 20.03 LTS SP3 | 31 | D列05 | 04 | 4FM
186 | 冷数据节点服务器-726 | HNCZ-4FM1-D-05-SEV-TG525-04U35 | 冷数据节点服务器-TG525 B1 | TG525 B1 | 2102314EQJN0N9100095 | 1100 | 10.182.180.134 | 255.255.255.0 | 10.182.180.190 | 1001 | 10.17.171.190 | 255.255.255.0 | 10.17.171.254 |  |  | raid1 | openEuler 20.03 LTS SP3 | 35 | D列05 | 04 | 4FM
187 | 冷数据节点服务器-727 | HNCZ-4FM1-D-04-SEV-TG525-04U03 | 冷数据节点服务器-TG525 B1 | TG525 B1 | 2102314EQJP0N9100262 | 1100 | 10.182.180.135 | 255.255.255.0 | 10.182.180.190 | 1001 | 10.17.171.191 | 255.255.255.0 | 10.17.171.254 |  |  | raid1 | openEuler 20.03 LTS SP3 | 03 | D列04 | 04 | 4FM
188 | 冷数据节点服务器-728 | HNCZ-4FM1-D-04-SEV-TG525-04U07 | 冷数据节点服务器-TG525 B1 | TG525 B1 | 2102314EQJP0N9100530 | 1100 | 10.182.180.136 | 255.255.255.0 | 10.182.180.190 | 1001 | 10.17.171.192 | 255.255.255.0 | 10.17.171.254 |  |  | raid1 | openEuler 20.03 LTS SP3 | 07 | D列04 | 04 | 4FM
189 | 冷数据节点服务器-729 | HNCZ-4FM1-D-04-SEV-TG525-04U11 | 冷数据节点服务器-TG525 B1 | TG525 B1 | 2102314EQJN0N9100748 | 1100 | 10.182.180.137 | 255.255.255.0 | 10.182.180.190 | 1001 | 10.17.171.193 | 255.255.255.0 | 10.17.171.254 |  |  | raid1 | openEuler 20.03 LTS SP3 | 11 | D列04 | 04 | 4FM
190 | 冷数据节点服务器-730 | HNCZ-4FM1-D-04-SEV-TG525-04U15 | 冷数据节点服务器-TG525 B1 | TG525 B1 | 2102314EQJN0N9100724 | 1100 | 10.182.180.138 | 255.255.255.0 | 10.182.180.190 | 1001 | 10.17.171.194 | 255.255.255.0 | 10.17.171.254 |  |  | raid1 | openEuler 20.03 LTS SP3 | 15 | D列04 | 04 | 4FM
191 | 冷数据节点服务器-731 | HNCZ-4FM1-D-04-SEV-TG525-04U19 | 冷数据节点服务器-TG525 B1 | TG525 B1 | 2102314EQJP0N9100242 | 1100 | 10.182.180.139 | 255.255.255.0 | 10.182.180.190 | 1001 | 10.17.171.195 | 255.255.255.0 | 10.17.171.254 |  |  | raid1 | openEuler 20.03 LTS SP3 | 19 | D列04 | 04 | 4FM
192 | 冷数据节点服务器-732 | HNCZ-4FM1-D-04-SEV-TG525-04U23 | 冷数据节点服务器-TG525 B1 | TG525 B1 | 2102314EQJP0N9100294 | 1100 | 10.182.180.140 | 255.255.255.0 | 10.182.180.190 | 1001 | 10.17.171.196 | 255.255.255.0 | 10.17.171.254 |  |  | raid1 | openEuler 20.03 LTS SP3 | 23 | D列04 | 04 | 4FM
193 | 冷数据节点服务器-733 | HNCZ-4FM1-D-04-SEV-TG525-04U27 | 冷数据节点服务器-TG525 B1 | TG525 B1 | 2102314EQJP0N9100044 | 1100 | 10.182.180.141 | 255.255.255.0 | 10.182.180.190 | 1001 | 10.17.171.197 | 255.255.255.0 | 10.17.171.254 |  |  | raid1 | openEuler 20.03 LTS SP3 | 27 | D列04 | 04 | 4FM
194 | 冷数据节点服务器-734 | HNCZ-4FM1-D-04-SEV-TG525-04U31 | 冷数据节点服务器-TG525 B1 | TG525 B1 | 2102314EQJP0N9100251 | 1100 | 10.182.180.142 | 255.255.255.0 | 10.182.180.190 | 1001 | 10.17.171.198 | 255.255.255.0 | 10.17.171.254 |  |  | raid1 | openEuler 20.03 LTS SP3 | 31 | D列04 | 04 | 4FM
195 | 冷数据节点服务器-735 | HNCZ-4FM1-D-04-SEV-TG525-04U35 | 冷数据节点服务器-TG525 B1 | TG525 B1 | 2102314EQJP0N9100275 | 1100 | 10.182.180.143 | 255.255.255.0 | 10.182.180.190 | 1001 | 10.17.171.199 | 255.255.255.0 | 10.17.171.254 |  |  | raid1 | openEuler 20.03 LTS SP3 | 35 | D列04 | 04 | 4FM
196 | 冷数据节点服务器-736 | HNCZ-4FM1-D-03-SEV-TG525-04U03 | 冷数据节点服务器-TG525 B1 | TG525 B1 | 2102314EQJN0N9100065 | 1100 | 10.182.180.144 | 255.255.255.0 | 10.182.180.190 | 1001 | 10.17.171.200 | 255.255.255.0 | 10.17.171.254 |  |  | raid1 | openEuler 20.03 LTS SP3 | 03 | D列03 | 04 | 4FM
197 | 冷数据节点服务器-737 | HNCZ-4FM1-D-03-SEV-TG525-04U07 | 冷数据节点服务器-TG525 B1 | TG525 B1 | 2102314EQJN0N9100123 | 1100 | 10.182.180.145 | 255.255.255.0 | 10.182.180.190 | 1001 | 10.17.171.201 | 255.255.255.0 | 10.17.171.254 |  |  | raid1 | openEuler 20.03 LTS SP3 | 07 | D列03 | 04 | 4FM
198 | 冷数据节点服务器-738 | HNCZ-4FM1-D-03-SEV-TG525-04U11 | 冷数据节点服务器-TG525 B1 | TG525 B1 | 2102314EQJN0N9100208 | 1100 | 10.182.180.146 | 255.255.255.0 | 10.182.180.190 | 1001 | 10.17.171.202 | 255.255.255.0 | 10.17.171.254 |  |  | raid1 | openEuler 20.03 LTS SP3 | 11 | D列03 | 04 | 4FM
199 | 冷数据节点服务器-739 | HNCZ-4FM1-D-03-SEV-TG525-04U15 | 冷数据节点服务器-TG525 B1 | TG525 B1 | 2102314EQJN0N9100099 | 1100 | 10.182.180.147 | 255.255.255.0 | 10.182.180.190 | 1001 | 10.17.171.203 | 255.255.255.0 | 10.17.171.254 |  |  | raid1 | openEuler 20.03 LTS SP3 | 15 | D列03 | 04 | 4FM
200 | 冷数据节点服务器-740 | HNCZ-4FM1-D-03-SEV-TG525-04U19 | 冷数据节点服务器-TG525 B1 | TG525 B1 | 2102314EQJN0N9100239 | 1100 | 10.182.180.148 | 255.255.255.0 | 10.182.180.190 | 1001 | 10.17.171.204 | 255.255.255.0 | 10.17.171.254 |  |  | raid1 | openEuler 20.03 LTS SP3 | 19 | D列03 | 04 | 4FM
201 | 冷数据节点服务器-741 | HNCZ-4FM1-D-03-SEV-TG525-04U23 | 冷数据节点服务器-TG525 B1 | TG525 B1 | 2102314EQJN0N9100177 | 1100 | 10.182.180.149 | 255.255.255.0 | 10.182.180.190 | 1001 | 10.17.171.205 | 255.255.255.0 | 10.17.171.254 |  |  | raid1 | openEuler 20.03 LTS SP3 | 23 | D列03 | 04 | 4FM
202 | 冷数据节点服务器-742 | HNCZ-4FM1-D-03-SEV-TG525-04U27 | 冷数据节点服务器-TG525 B1 | TG525 B1 | 2102314EQJN0N9100280 | 1100 | 10.182.180.150 | 255.255.255.0 | 10.182.180.190 | 1001 | 10.17.171.206 | 255.255.255.0 | 10.17.171.254 |  |  | raid1 | openEuler 20.03 LTS SP3 | 27 | D列03 | 04 | 4FM
203 | 冷数据节点服务器-743 | HNCZ-4FM1-D-03-SEV-TG525-04U31 | 冷数据节点服务器-TG525 B1 | TG525 B1 | 2102314EQJN0N9100192 | 1100 | 10.182.180.151 | 255.255.255.0 | 10.182.180.190 | 1001 | 10.17.171.207 | 255.255.255.0 | 10.17.171.254 |  |  | raid1 | openEuler 20.03 LTS SP3 | 31 | D列03 | 04 | 4FM
204 | 冷数据节点服务器-744 | HNCZ-4FM1-D-03-SEV-TG525-04U35 | 冷数据节点服务器-TG525 B1 | TG525 B1 | 2102314EQJN0N9100165 | 1100 | 10.182.180.152 | 255.255.255.0 | 10.182.180.190 | 1001 | 10.17.171.208 | 255.255.255.0 | 10.17.171.254 |  |  | raid1 | openEuler 20.03 LTS SP3 | 35 | D列03 | 04 | 4FM
205 | 冷数据节点服务器-745 | HNCZ-4FM1-D-02-SEV-TG525-04U03 | 冷数据节点服务器-TG525 B1 | TG525 B1 | 2102314EQJN0N9100069 | 1100 | 10.182.180.153 | 255.255.255.0 | 10.182.180.190 | 1001 | 10.17.171.209 | 255.255.255.0 | 10.17.171.254 |  |  | raid1 | openEuler 20.03 LTS SP3 | 03 | D列02 | 04 | 4FM
206 | 冷数据节点服务器-746 | HNCZ-4FM1-D-02-SEV-TG525-04U07 | 冷数据节点服务器-TG525 B1 | TG525 B1 | 2102314EQJP0N9100023 | 1100 | 10.182.180.154 | 255.255.255.0 | 10.182.180.190 | 1001 | 10.17.171.210 | 255.255.255.0 | 10.17.171.254 |  |  | raid1 | openEuler 20.03 LTS SP3 | 07 | D列02 | 04 | 4FM
207 | 冷数据节点服务器-747 | HNCZ-4FM1-D-02-SEV-TG525-04U11 | 冷数据节点服务器-TG525 B1 | TG525 B1 | 2102314EQJN0N9100146 | 1100 | 10.182.180.155 | 255.255.255.0 | 10.182.180.190 | 1001 | 10.17.171.211 | 255.255.255.0 | 10.17.171.254 |  |  | raid1 | openEuler 20.03 LTS SP3 | 11 | D列02 | 04 | 4FM
208 | 冷数据节点服务器-748 | HNCZ-4FM1-D-02-SEV-TG525-04U15 | 冷数据节点服务器-TG525 B1 | TG525 B1 | 2102314EQJP0N9100365 | 1100 | 10.182.180.156 | 255.255.255.0 | 10.182.180.190 | 1001 | 10.17.171.212 | 255.255.255.0 | 10.17.171.254 |  |  | raid1 | openEuler 20.03 LTS SP3 | 15 | D列02 | 04 | 4FM
209 | 冷数据节点服务器-749 | HNCZ-4FM1-D-02-SEV-TG525-04U19 | 冷数据节点服务器-TG525 B1 | TG525 B1 | 2102314EQJN0N9100366 | 1100 | 10.182.180.157 | 255.255.255.0 | 10.182.180.190 | 1001 | 10.17.171.213 | 255.255.255.0 | 10.17.171.254 |  |  | raid1 | openEuler 20.03 LTS SP3 | 19 | D列02 | 04 | 4FM
210 | 冷数据节点服务器-750 | HNCZ-4FM1-D-02-SEV-TG525-04U23 | 冷数据节点服务器-TG525 B1 | TG525 B1 | 2102314EQJP0N9100332 | 1100 | 10.182.180.158 | 255.255.255.0 | 10.182.180.190 | 1001 | 10.17.171.214 | 255.255.255.0 | 10.17.171.254 |  |  | raid1 | openEuler 20.03 LTS SP3 | 23 | D列02 | 04 | 4FM
211 | 冷数据节点服务器-751 | HNCZ-4FM1-D-02-SEV-TG525-04U27 | 冷数据节点服务器-TG525 B1 | TG525 B1 | 2102314EQJN0N9100059 | 1100 | 10.182.180.159 | 255.255.255.0 | 10.182.180.190 | 1001 | 10.17.171.215 | 255.255.255.0 | 10.17.171.254 |  |  | raid1 | openEuler 20.03 LTS SP3 | 27 | D列02 | 04 | 4FM
212 | 冷数据节点服务器-752 | HNCZ-4FM1-D-02-SEV-TG525-04U31 | 冷数据节点服务器-TG525 B1 | TG525 B1 | 2102314EQJN0N9100154 | 1100 | 10.182.180.160 | 255.255.255.0 | 10.182.180.190 | 1001 | 10.17.171.216 | 255.255.255.0 | 10.17.171.254 |  |  | raid1 | openEuler 20.03 LTS SP3 | 31 | D列02 | 04 | 4FM
213 | 冷数据节点服务器-753 | HNCZ-4FM1-D-02-SEV-TG525-04U35 | 冷数据节点服务器-TG525 B1 | TG525 B1 | 2102314EQJN0N9100064 | 1100 | 10.182.180.161 | 255.255.255.0 | 10.182.180.190 | 1001 | 10.17.171.217 | 255.255.255.0 | 10.17.171.254 |  |  | raid1 | openEuler 20.03 LTS SP3 | 35 | D列02 | 04 | 4FM
214 | 冷数据节点服务器-754 | HNCZ-4FM1-D-01-SEV-TG525-04U03 | 冷数据节点服务器-TG525 B1 | TG525 B1 | 2102314EQJP0N9100360 | 1100 | 10.182.180.162 | 255.255.255.0 | 10.182.180.190 | 1001 | 10.17.171.218 | 255.255.255.0 | 10.17.171.254 |  |  | raid1 | openEuler 20.03 LTS SP3 | 03 | D列01 | 04 | 4FM
215 | 冷数据节点服务器-755 | HNCZ-4FM1-D-01-SEV-TG525-04U07 | 冷数据节点服务器-TG525 B1 | TG525 B1 | 2102314EQJP0N9100340 | 1100 | 10.182.180.163 | 255.255.255.0 | 10.182.180.190 | 1001 | 10.17.171.219 | 255.255.255.0 | 10.17.171.254 |  |  | raid1 | openEuler 20.03 LTS SP3 | 07 | D列01 | 04 | 4FM
216 | 冷数据节点服务器-756 | HNCZ-4FM1-D-01-SEV-TG525-04U11 | 冷数据节点服务器-TG525 B1 | TG525 B1 | 2102314EQJP0N9100060 | 1100 | 10.182.180.164 | 255.255.255.0 | 10.182.180.190 | 1001 | 10.17.171.220 | 255.255.255.0 | 10.17.171.254 |  |  | raid1 | openEuler 20.03 LTS SP3 | 11 | D列01 | 04 | 4FM
217 | 冷数据节点服务器-757 | HNCZ-4FM1-D-01-SEV-TG525-04U15 | 冷数据节点服务器-TG525 B1 | TG525 B1 | 2102314EQJP0N9100003 | 1100 | 10.182.180.165 | 255.255.255.0 | 10.182.180.190 | 1001 | 10.17.171.221 | 255.255.255.0 | 10.17.171.254 |  |  | raid1 | openEuler 20.03 LTS SP3 | 15 | D列01 | 04 | 4FM
218 | 冷数据节点服务器-758 | HNCZ-4FM1-D-01-SEV-TG525-04U19 | 冷数据节点服务器-TG525 B1 | TG525 B1 | 2102314EQJP0N9100344 | 1100 | 10.182.180.166 | 255.255.255.0 | 10.182.180.190 | 1001 | 10.17.171.222 | 255.255.255.0 | 10.17.171.254 |  |  | raid1 | openEuler 20.03 LTS SP3 | 19 | D列01 | 04 | 4FM
219 | 冷数据节点服务器-759 | HNCZ-4FM1-D-01-SEV-TG525-04U23 | 冷数据节点服务器-TG525 B1 | TG525 B1 | 2102314EQJP0N9100032 | 1100 | 10.182.180.167 | 255.255.255.0 | 10.182.180.190 | 1001 | 10.17.171.223 | 255.255.255.0 | 10.17.171.254 |  |  | raid1 | openEuler 20.03 LTS SP3 | 23 | D列01 | 04 | 4FM
220 | 冷数据节点服务器-760 | HNCZ-4FM1-D-01-SEV-TG525-04U27 | 冷数据节点服务器-TG525 B1 | TG525 B1 | 2102314EQJP0N9100022 | 1100 | 10.182.180.168 | 255.255.255.0 | 10.182.180.190 | 1001 | 10.17.171.224 | 255.255.255.0 | 10.17.171.254 |  |  | raid1 | openEuler 20.03 LTS SP3 | 27 | D列01 | 04 | 4FM
221 | 冷数据节点服务器-761 | HNCZ-4FM1-D-35-SEV-TG525-04U03 | 冷数据节点服务器-TG525 B1 | TG525 B1 | 2102314EQJN0N9100137 | 1100 | 10.182.180.193 | 255.255.255.0 | 10.182.180.254 | 1001 | 10.17.171.225 | 255.255.255.0 | 10.17.171.254 |  |  | raid1 | openEuler 20.03 LTS SP3 | 03 | D列35 | 04 | 4FM
222 | 冷数据节点服务器-762 | HNCZ-4FM1-D-35-SEV-TG525-04U07 | 冷数据节点服务器-TG525 B1 | TG525 B1 | 2102314EQJN0N9100017 | 1100 | 10.182.180.194 | 255.255.255.0 | 10.182.180.254 | 1001 | 10.17.171.226 | 255.255.255.0 | 10.17.171.254 |  |  | raid1 | openEuler 20.03 LTS SP3 | 07 | D列35 | 04 | 4FM
223 | 冷数据节点服务器-763 | HNCZ-4FM1-D-35-SEV-TG525-04U11 | 冷数据节点服务器-TG525 B1 | TG525 B1 | 2102314EQJP0N9100306 | 1100 | 10.182.180.195 | 255.255.255.0 | 10.182.180.254 | 1001 | 10.17.171.227 | 255.255.255.0 | 10.17.171.254 |  |  | raid1 | openEuler 20.03 LTS SP3 | 11 | D列35 | 04 | 4FM
224 | 冷数据节点服务器-764 | HNCZ-4FM1-D-35-SEV-TG525-04U15 | 冷数据节点服务器-TG525 B1 | TG525 B1 | 2102314EQJP0N9100259 | 1100 | 10.182.180.196 | 255.255.255.0 | 10.182.180.254 | 1001 | 10.17.171.228 | 255.255.255.0 | 10.17.171.254 |  |  | raid1 | openEuler 20.03 LTS SP3 | 15 | D列35 | 04 | 4FM
225 | 冷数据节点服务器-765 | HNCZ-4FM1-D-35-SEV-TG525-04U19 | 冷数据节点服务器-TG525 B1 | TG525 B1 | 2102314EQJP0N9100261 | 1100 | 10.182.180.197 | 255.255.255.0 | 10.182.180.254 | 1001 | 10.17.171.229 | 255.255.255.0 | 10.17.171.254 |  |  | raid1 | openEuler 20.03 LTS SP3 | 19 | D列35 | 04 | 4FM
226 | 冷数据节点服务器-766 | HNCZ-4FM1-D-35-SEV-TG525-04U23 | 冷数据节点服务器-TG525 B1 | TG525 B1 | 2102314EQJN0N9100096 | 1100 | 10.182.180.198 | 255.255.255.0 | 10.182.180.254 | 1001 | 10.17.171.230 | 255.255.255.0 | 10.17.171.254 |  |  | raid1 | openEuler 20.03 LTS SP3 | 23 | D列35 | 04 | 4FM
227 | 冷数据节点服务器-767 | HNCZ-4FM1-D-35-SEV-TG525-04U27 | 冷数据节点服务器-TG525 B1 | TG525 B1 | 2102314EQJN0N9100124 | 1100 | 10.182.180.199 | 255.255.255.0 | 10.182.180.254 | 1001 | 10.17.171.231 | 255.255.255.0 | 10.17.171.254 |  |  | raid1 | openEuler 20.03 LTS SP3 | 27 | D列35 | 04 | 4FM
228 | 冷数据节点服务器-768 | HNCZ-4FM1-D-35-SEV-TG525-04U31 | 冷数据节点服务器-TG525 B1 | TG525 B1 | 2102314EQJN0N9100119 | 1100 | 10.182.180.200 | 255.255.255.0 | 10.182.180.254 | 1001 | 10.17.171.232 | 255.255.255.0 | 10.17.171.254 |  |  | raid1 | openEuler 20.03 LTS SP3 | 31 | D列35 | 04 | 4FM
229 | 冷数据节点服务器-769 | HNCZ-4FM1-D-35-SEV-TG525-04U35 | 冷数据节点服务器-TG525 B1 | TG525 B1 | 2102314EQJN0N9100014 | 1100 | 10.182.180.201 | 255.255.255.0 | 10.182.180.254 | 1001 | 10.17.171.233 | 255.255.255.0 | 10.17.171.254 |  |  | raid1 | openEuler 20.03 LTS SP3 | 35 | D列35 | 04 | 4FM
230 | 冷数据节点服务器-770 | HNCZ-4FM1-D-34-SEV-TG525-04U03 | 冷数据节点服务器-TG525 B1 | TG525 B1 | 2102314EQJN0N9100207 | 1100 | 10.182.180.202 | 255.255.255.0 | 10.182.180.254 | 1001 | 10.17.171.234 | 255.255.255.0 | 10.17.171.254 |  |  | raid1 | openEuler 20.03 LTS SP3 | 03 | D列34 | 04 | 4FM
231 | 冷数据节点服务器-771 | HNCZ-4FM1-D-34-SEV-TG525-04U07 | 冷数据节点服务器-TG525 B1 | TG525 B1 | 2102314EQJN0N9100237 | 1100 | 10.182.180.203 | 255.255.255.0 | 10.182.180.254 | 1001 | 10.17.171.235 | 255.255.255.0 | 10.17.171.254 |  |  | raid1 | openEuler 20.03 LTS SP3 | 07 | D列34 | 04 | 4FM
232 | 冷数据节点服务器-772 | HNCZ-4FM1-D-34-SEV-TG525-04U11 | 冷数据节点服务器-TG525 B1 | TG525 B1 | 2102314EQJN0N9100395 | 1100 | 10.182.180.204 | 255.255.255.0 | 10.182.180.254 | 1001 | 10.17.171.236 | 255.255.255.0 | 10.17.171.254 |  |  | raid1 | openEuler 20.03 LTS SP3 | 11 | D列34 | 04 | 4FM
233 | 冷数据节点服务器-773 | HNCZ-4FM1-D-34-SEV-TG525-04U15 | 冷数据节点服务器-TG525 B1 | TG525 B1 | 2102314EQJN0N9100350 | 1100 | 10.182.180.205 | 255.255.255.0 | 10.182.180.254 | 1001 | 10.17.171.237 | 255.255.255.0 | 10.17.171.254 |  |  | raid1 | openEuler 20.03 LTS SP3 | 15 | D列34 | 04 | 4FM
234 | 冷数据节点服务器-774 | HNCZ-4FM1-D-34-SEV-TG525-04U19 | 冷数据节点服务器-TG525 B1 | TG525 B1 | 2102314EQJP0N9100153 | 1100 | 10.182.180.206 | 255.255.255.0 | 10.182.180.254 | 1001 | 10.17.171.238 | 255.255.255.0 | 10.17.171.254 |  |  | raid1 | openEuler 20.03 LTS SP3 | 19 | D列34 | 04 | 4FM
235 | 冷数据节点服务器-775 | HNCZ-4FM1-D-34-SEV-TG525-04U23 | 冷数据节点服务器-TG525 B1 | TG525 B1 | 2102314EQJP0N9100155 | 1100 | 10.182.180.207 | 255.255.255.0 | 10.182.180.254 | 1001 | 10.17.171.239 | 255.255.255.0 | 10.17.171.254 |  |  | raid1 | openEuler 20.03 LTS SP3 | 23 | D列34 | 04 | 4FM
236 | 冷数据节点服务器-776 | HNCZ-4FM1-D-34-SEV-TG525-04U27 | 冷数据节点服务器-TG525 B1 | TG525 B1 | 2102314EQJP0N9100156 | 1100 | 10.182.180.208 | 255.255.255.0 | 10.182.180.254 | 1001 | 10.17.171.240 | 255.255.255.0 | 10.17.171.254 |  |  | raid1 | openEuler 20.03 LTS SP3 | 27 | D列34 | 04 | 4FM
237 | 冷数据节点服务器-777 | HNCZ-4FM1-D-34-SEV-TG525-04U31 | 冷数据节点服务器-TG525 B1 | TG525 B1 | 2102314EQJP0N9100020 | 1100 | 10.182.180.209 | 255.255.255.0 | 10.182.180.254 | 1001 | 10.17.171.241 | 255.255.255.0 | 10.17.171.254 |  |  | raid1 | openEuler 20.03 LTS SP3 | 31 | D列34 | 04 | 4FM
238 | 冷数据节点服务器-778 | HNCZ-4FM1-D-34-SEV-TG525-04U35 | 冷数据节点服务器-TG525 B1 | TG525 B1 | 2102314EQJP0N9100273 | 1100 | 10.182.180.210 | 255.255.255.0 | 10.182.180.254 | 1001 | 10.17.171.242 | 255.255.255.0 | 10.17.171.254 |  |  | raid1 | openEuler 20.03 LTS SP3 | 35 | D列34 | 04 | 4FM
239 | 冷数据节点服务器-779 | HNCZ-4FM1-D-33-SEV-TG525-04U03 | 冷数据节点服务器-TG525 B1 | TG525 B1 | 2102314EQJP0N9100297 | 1100 | 10.182.180.211 | 255.255.255.0 | 10.182.180.254 | 1001 | 10.17.171.243 | 255.255.255.0 | 10.17.171.254 |  |  | raid1 | openEuler 20.03 LTS SP3 | 03 | D列33 | 04 | 4FM
240 | 冷数据节点服务器-780 | HNCZ-4FM1-D-33-SEV-TG525-04U07 | 冷数据节点服务器-TG525 B1 | TG525 B1 | 2102314EQJN0N9100134 | 1100 | 10.182.180.212 | 255.255.255.0 | 10.182.180.254 | 1001 | 10.17.171.244 | 255.255.255.0 | 10.17.171.254 |  |  | raid1 | openEuler 20.03 LTS SP3 | 07 | D列33 | 04 | 4FM
241 | 冷数据节点服务器-781 | HNCZ-4FM1-D-33-SEV-TG525-04U11 | 冷数据节点服务器-TG525 B1 | TG525 B1 | 2102314EQJN0N9100204 | 1100 | 10.182.180.213 | 255.255.255.0 | 10.182.180.254 | 1001 | 10.17.171.245 | 255.255.255.0 | 10.17.171.254 |  |  | raid1 | openEuler 20.03 LTS SP3 | 11 | D列33 | 04 | 4FM
242 | 冷数据节点服务器-782 | HNCZ-4FM1-D-33-SEV-TG525-04U15 | 冷数据节点服务器-TG525 B1 | TG525 B1 | 2102314EQJP0N9100370 | 1100 | 10.182.180.214 | 255.255.255.0 | 10.182.180.254 | 1001 | 10.17.171.246 | 255.255.255.0 | 10.17.171.254 |  |  | raid1 | openEuler 20.03 LTS SP3 | 15 | D列33 | 04 | 4FM
243 | 冷数据节点服务器-783 | HNCZ-4FM1-D-33-SEV-TG525-04U19 | 冷数据节点服务器-TG525 B1 | TG525 B1 | 2102314EQJN0N9100410 | 1100 | 10.182.180.215 | 255.255.255.0 | 10.182.180.254 | 1001 | 10.17.171.247 | 255.255.255.0 | 10.17.171.254 |  |  | raid1 | openEuler 20.03 LTS SP3 | 19 | D列33 | 04 | 4FM
244 | 冷数据节点服务器-784 | HNCZ-4FM1-D-33-SEV-TG525-04U23 | 冷数据节点服务器-TG525 B1 | TG525 B1 | 2102314EQJP0N9100388 | 1100 | 10.182.180.216 | 255.255.255.0 | 10.182.180.254 | 1001 | 10.17.171.248 | 255.255.255.0 | 10.17.171.254 |  |  | raid1 | openEuler 20.03 LTS SP3 | 23 | D列33 | 04 | 4FM
245 | 冷数据节点服务器-785 | HNCZ-4FM1-D-33-SEV-TG525-04U27 | 冷数据节点服务器-TG525 B1 | TG525 B1 | 2102314EQJN0N9100150 | 1100 | 10.182.180.217 | 255.255.255.0 | 10.182.180.254 | 1001 | 10.17.171.249 | 255.255.255.0 | 10.17.171.254 |  |  | raid1 | openEuler 20.03 LTS SP3 | 27 | D列33 | 04 | 4FM
246 | 冷数据节点服务器-786 | HNCZ-4FM1-D-33-SEV-TG525-04U31 | 冷数据节点服务器-TG525 B1 | TG525 B1 | 2102314EQJN0N9100157 | 1100 | 10.182.180.218 | 255.255.255.0 | 10.182.180.254 | 1001 | 10.17.171.250 | 255.255.255.0 | 10.17.171.254 |  |  | raid1 | openEuler 20.03 LTS SP3 | 31 | D列33 | 04 | 4FM
247 | 冷数据节点服务器-787 | HNCZ-4FM1-D-33-SEV-TG525-04U35 | 冷数据节点服务器-TG525 B1 | TG525 B1 | 2102314EQJP0N9100274 | 1100 | 10.182.180.219 | 255.255.255.0 | 10.182.180.254 | 1001 | 10.17.171.251 | 255.255.255.0 | 10.17.171.254 |  |  | raid1 | openEuler 20.03 LTS SP3 | 35 | D列33 | 04 | 4FM
248 | 冷数据节点服务器-788 | HNCZ-4FM1-D-32-SEV-TG525-04U03 | 冷数据节点服务器-TG525 B1 | TG525 B1 | 2102314EQJP0N9100312 | 1100 | 10.182.180.220 | 255.255.255.0 | 10.182.180.254 | 1001 | 10.17.171.252 | 255.255.255.0 | 10.17.171.254 |  |  | raid1 | openEuler 20.03 LTS SP3 | 03 | D列32 | 04 | 4FM
249 | 冷数据节点服务器-789 | HNCZ-4FM1-D-32-SEV-TG525-04U07 | 冷数据节点服务器-TG525 B1 | TG525 B1 | 2102314EQJN0N9100478 | 1100 | 10.182.180.221 | 255.255.255.0 | 10.182.180.254 | 1001 | 10.17.171.253 | 255.255.255.0 | 10.17.171.254 |  |  | raid1 | openEuler 20.03 LTS SP3 | 07 | D列32 | 04 | 4FM
250 | 冷数据节点服务器-790 | HNCZ-4FM1-D-32-SEV-TG525-04U11 | 冷数据节点服务器-TG525 B1 | TG525 B1 | 2102314EQJN0N9100731 | 1100 | 10.182.180.222 | 255.255.255.0 | 10.182.180.254 | 1001 | 10.17.172.1 | 255.255.255.0 | 10.17.172.254 |  |  | raid1 | openEuler 20.03 LTS SP3 | 11 | D列32 | 04 | 4FM
251 | 冷数据节点服务器-791 | HNCZ-4FM1-D-32-SEV-TG525-04U15 | 冷数据节点服务器-TG525 B1 | TG525 B1 | 2102314EQJN0N9100729 | 1100 | 10.182.180.223 | 255.255.255.0 | 10.182.180.254 | 1001 | 10.17.172.2 | 255.255.255.0 | 10.17.172.254 |  |  | raid1 | openEuler 20.03 LTS SP3 | 15 | D列32 | 04 | 4FM
252 | 冷数据节点服务器-792 | HNCZ-4FM1-D-32-SEV-TG525-04U19 | 冷数据节点服务器-TG525 B1 | TG525 B1 | 2102314EQJN0N9100114 | 1100 | 10.182.180.224 | 255.255.255.0 | 10.182.180.254 | 1001 | 10.17.172.3 | 255.255.255.0 | 10.17.172.254 |  |  | raid1 | openEuler 20.03 LTS SP3 | 19 | D列32 | 04 | 4FM
253 | 冷数据节点服务器-793 | HNCZ-4FM1-D-32-SEV-TG525-04U23 | 冷数据节点服务器-TG525 B1 | TG525 B1 | 2102314EQJN0N9100071 | 1100 | 10.182.180.225 | 255.255.255.0 | 10.182.180.254 | 1001 | 10.17.172.4 | 255.255.255.0 | 10.17.172.254 |  |  | raid1 | openEuler 20.03 LTS SP3 | 23 | D列32 | 04 | 4FM
254 | 冷数据节点服务器-794 | HNCZ-4FM1-D-32-SEV-TG525-04U27 | 冷数据节点服务器-TG525 B1 | TG525 B1 | 2102314EQJP0N9100296 | 1100 | 10.182.180.226 | 255.255.255.0 | 10.182.180.254 | 1001 | 10.17.172.5 | 255.255.255.0 | 10.17.172.254 |  |  | raid1 | openEuler 20.03 LTS SP3 | 27 | D列32 | 04 | 4FM
255 | 冷数据节点服务器-795 | HNCZ-4FM1-D-32-SEV-TG525-04U31 | 冷数据节点服务器-TG525 B1 | TG525 B1 | 2102314EQJP0N9100244 | 1100 | 10.182.180.227 | 255.255.255.0 | 10.182.180.254 | 1001 | 10.17.172.6 | 255.255.255.0 | 10.17.172.254 |  |  | raid1 | openEuler 20.03 LTS SP3 | 31 | D列32 | 04 | 4FM
256 | 冷数据节点服务器-796 | HNCZ-4FM1-D-32-SEV-TG525-04U35 | 冷数据节点服务器-TG525 B1 | TG525 B1 | 2102314EQJP0N9100316 | 1100 | 10.182.180.228 | 255.255.255.0 | 10.182.180.254 | 1001 | 10.17.172.7 | 255.255.255.0 | 10.17.172.254 |  |  | raid1 | openEuler 20.03 LTS SP3 | 35 | D列32 | 04 | 4FM
257 | 冷数据节点服务器-797 | HNCZ-4FM1-D-31-SEV-TG525-04U03 | 冷数据节点服务器-TG525 B1 | TG525 B1 | 2102314EQJN0N9100149 | 1100 | 10.182.180.229 | 255.255.255.0 | 10.182.180.254 | 1001 | 10.17.172.8 | 255.255.255.0 | 10.17.172.254 |  |  | raid1 | openEuler 20.03 LTS SP3 | 03 | D列31 | 04 | 4FM
258 | 冷数据节点服务器-798 | HNCZ-4FM1-D-31-SEV-TG525-04U07 | 冷数据节点服务器-TG525 B1 | TG525 B1 | 2102314EQJP0N9100373 | 1100 | 10.182.180.230 | 255.255.255.0 | 10.182.180.254 | 1001 | 10.17.172.9 | 255.255.255.0 | 10.17.172.254 |  |  | raid1 | openEuler 20.03 LTS SP3 | 07 | D列31 | 04 | 4FM
259 | 冷数据节点服务器-799 | HNCZ-4FM1-D-31-SEV-TG525-04U11 | 冷数据节点服务器-TG525 B1 | TG525 B1 | 2102314EQJN0N9100356 | 1100 | 10.182.180.231 | 255.255.255.0 | 10.182.180.254 | 1001 | 10.17.172.10 | 255.255.255.0 | 10.17.172.254 |  |  | raid1 | openEuler 20.03 LTS SP3 | 11 | D列31 | 04 | 4FM
260 | 冷数据节点服务器-800 | HNCZ-4FM1-D-31-SEV-TG525-04U15 | 冷数据节点服务器-TG525 B1 | TG525 B1 | 2102314EQJN0N9100365 | 1100 | 10.182.180.232 | 255.255.255.0 | 10.182.180.254 | 1001 | 10.17.172.11 | 255.255.255.0 | 10.17.172.254 |  |  | raid1 | openEuler 20.03 LTS SP3 | 15 | D列31 | 04 | 4FM
261 | 冷数据节点服务器-801 | HNCZ-4FM1-D-31-SEV-TG525-04U19 | 冷数据节点服务器-TG525 B1 | TG525 B1 | 2102314EQJN0N9100433 | 1100 | 10.182.181.1 | 255.255.255.0 | 10.182.181.62 | 1001 | 10.17.172.12 | 255.255.255.0 | 10.17.172.254 |  |  | raid1 | openEuler 20.03 LTS SP3 | 19 | D列31 | 04 | 4FM
262 | 冷数据节点服务器-802 | HNCZ-4FM1-D-31-SEV-TG525-04U23 | 冷数据节点服务器-TG525 B1 | TG525 B1 | 2102314EQJN0N9100372 | 1100 | 10.182.181.2 | 255.255.255.0 | 10.182.181.62 | 1001 | 10.17.172.13 | 255.255.255.0 | 10.17.172.254 |  |  | raid1 | openEuler 20.03 LTS SP3 | 23 | D列31 | 04 | 4FM
263 | 冷数据节点服务器-803 | HNCZ-4FM1-D-31-SEV-TG525-04U27 | 冷数据节点服务器-TG525 B1 | TG525 B1 | 2102314EQJN0N9100358 | 1100 | 10.182.181.3 | 255.255.255.0 | 10.182.181.62 | 1001 | 10.17.172.14 | 255.255.255.0 | 10.17.172.254 |  |  | raid1 | openEuler 20.03 LTS SP3 | 27 | D列31 | 04 | 4FM
264 | 冷数据节点服务器-804 | HNCZ-4FM1-D-31-SEV-TG525-04U31 | 冷数据节点服务器-TG525 B1 | TG525 B1 | 2102314EQJP0N9100374 | 1100 | 10.182.181.4 | 255.255.255.0 | 10.182.181.62 | 1001 | 10.17.172.15 | 255.255.255.0 | 10.17.172.254 |  |  | raid1 | openEuler 20.03 LTS SP3 | 31 | D列31 | 04 | 4FM
265 | 冷数据节点服务器-805 | HNCZ-4FM1-D-31-SEV-TG525-04U35 | 冷数据节点服务器-TG525 B1 | TG525 B1 | 2102314EQJP0N9100368 | 1100 | 10.182.181.5 | 255.255.255.0 | 10.182.181.62 | 1001 | 10.17.172.16 | 255.255.255.0 | 10.17.172.254 |  |  | raid1 | openEuler 20.03 LTS SP3 | 35 | D列31 | 04 | 4FM
266 | 冷数据节点服务器-806 | HNCZ-4FM1-D-30-SEV-TG525-04U03 | 冷数据节点服务器-TG525 B1 | TG525 B1 | 2102314EQJN0N9100369 | 1100 | 10.182.181.6 | 255.255.255.0 | 10.182.181.62 | 1001 | 10.17.172.17 | 255.255.255.0 | 10.17.172.254 |  |  | raid1 | openEuler 20.03 LTS SP3 | 03 | D列30 | 04 | 4FM
267 | 冷数据节点服务器-807 | HNCZ-4FM1-D-30-SEV-TG525-04U07 | 冷数据节点服务器-TG525 B1 | TG525 B1 | 2102314EQJN0N9100076 | 1100 | 10.182.181.7 | 255.255.255.0 | 10.182.181.62 | 1001 | 10.17.172.18 | 255.255.255.0 | 10.17.172.254 |  |  | raid1 | openEuler 20.03 LTS SP3 | 07 | D列30 | 04 | 4FM
268 | 冷数据节点服务器-808 | HNCZ-4FM1-D-30-SEV-TG525-04U11 | 冷数据节点服务器-TG525 B1 | TG525 B1 | 2102314EQJN0N9100349 | 1100 | 10.182.181.8 | 255.255.255.0 | 10.182.181.62 | 1001 | 10.17.172.19 | 255.255.255.0 | 10.17.172.254 |  |  | raid1 | openEuler 20.03 LTS SP3 | 11 | D列30 | 04 | 4FM
269 | 冷数据节点服务器-809 | HNCZ-4FM1-D-30-SEV-TG525-04U15 | 冷数据节点服务器-TG525 B1 | TG525 B1 | 2102314EQJN0N9100144 | 1100 | 10.182.181.9 | 255.255.255.0 | 10.182.181.62 | 1001 | 10.17.172.20 | 255.255.255.0 | 10.17.172.254 |  |  | raid1 | openEuler 20.03 LTS SP3 | 15 | D列30 | 04 | 4FM
270 | 冷数据节点服务器-810 | HNCZ-4FM1-D-30-SEV-TG525-04U19 | 冷数据节点服务器-TG525 B1 | TG525 B1 | 2102314EQJN0N9100214 | 1100 | 10.182.181.10 | 255.255.255.0 | 10.182.181.62 | 1001 | 10.17.172.21 | 255.255.255.0 | 10.17.172.254 |  |  | raid1 | openEuler 20.03 LTS SP3 | 19 | D列30 | 04 | 4FM
271 | 冷数据节点服务器-811 | HNCZ-4FM1-D-30-SEV-TG525-04U23 | 冷数据节点服务器-TG525 B1 | TG525 B1 | 2102314EQJN0N9100420 | 1100 | 10.182.181.11 | 255.255.255.0 | 10.182.181.62 | 1001 | 10.17.172.22 | 255.255.255.0 | 10.17.172.254 |  |  | raid1 | openEuler 20.03 LTS SP3 | 23 | D列30 | 04 | 4FM
272 | 冷数据节点服务器-812 | HNCZ-4FM1-D-30-SEV-TG525-04U27 | 冷数据节点服务器-TG525 B1 | TG525 B1 | 2102314EQJP0N9100397 | 1100 | 10.182.181.12 | 255.255.255.0 | 10.182.181.62 | 1001 | 10.17.172.23 | 255.255.255.0 | 10.17.172.254 |  |  | raid1 | openEuler 20.03 LTS SP3 | 27 | D列30 | 04 | 4FM
273 | 冷数据节点服务器-813 | HNCZ-4FM1-D-30-SEV-TG525-04U31 | 冷数据节点服务器-TG525 B1 | TG525 B1 | 2102314EQJN0N9100451 | 1100 | 10.182.181.13 | 255.255.255.0 | 10.182.181.62 | 1001 | 10.17.172.24 | 255.255.255.0 | 10.17.172.254 |  |  | raid1 | openEuler 20.03 LTS SP3 | 31 | D列30 | 04 | 4FM
274 | 冷数据节点服务器-814 | HNCZ-4FM1-D-30-SEV-TG525-04U35 | 冷数据节点服务器-TG525 B1 | TG525 B1 | 2102314EQJP0N9100389 | 1100 | 10.182.181.14 | 255.255.255.0 | 10.182.181.62 | 1001 | 10.17.172.25 | 255.255.255.0 | 10.17.172.254 |  |  | raid1 | openEuler 20.03 LTS SP3 | 35 | D列30 | 04 | 4FM
275 | 冷数据节点服务器-815 | HNCZ-4FM1-D-29-SEV-TG525-04U03 | 冷数据节点服务器-TG525 B1 | TG525 B1 | 2102314EQJN0N9100347 | 1100 | 10.182.181.15 | 255.255.255.0 | 10.182.181.62 | 1001 | 10.17.172.26 | 255.255.255.0 | 10.17.172.254 |  |  | raid1 | openEuler 20.03 LTS SP3 | 03 | D列29 | 04 | 4FM
276 | 冷数据节点服务器-816 | HNCZ-4FM1-D-29-SEV-TG525-04U07 | 冷数据节点服务器-TG525 B1 | TG525 B1 | 2102314EQJN0N9100008 | 1100 | 10.182.181.16 | 255.255.255.0 | 10.182.181.62 | 1001 | 10.17.172.27 | 255.255.255.0 | 10.17.172.254 |  |  | raid1 | openEuler 20.03 LTS SP3 | 07 | D列29 | 04 | 4FM
277 | 冷数据节点服务器-817 | HNCZ-4FM1-D-29-SEV-TG525-04U11 | 冷数据节点服务器-TG525 B1 | TG525 B1 | 2102314EQJN0N9100042 | 1100 | 10.182.181.17 | 255.255.255.0 | 10.182.181.62 | 1001 | 10.17.172.28 | 255.255.255.0 | 10.17.172.254 |  |  | raid1 | openEuler 20.03 LTS SP3 | 11 | D列29 | 04 | 4FM
278 | 冷数据节点服务器-818 | HNCZ-4FM1-D-29-SEV-TG525-04U15 | 冷数据节点服务器-TG525 B1 | TG525 B1 | 2102314EQJN0N9100009 | 1100 | 10.182.181.18 | 255.255.255.0 | 10.182.181.62 | 1001 | 10.17.172.29 | 255.255.255.0 | 10.17.172.254 |  |  | raid1 | openEuler 20.03 LTS SP3 | 15 | D列29 | 04 | 4FM
279 | 冷数据节点服务器-819 | HNCZ-4FM1-D-29-SEV-TG525-04U19 | 冷数据节点服务器-TG525 B1 | TG525 B1 | 2102314EQJP0N9100319 | 1100 | 10.182.181.19 | 255.255.255.0 | 10.182.181.62 | 1001 | 10.17.172.30 | 255.255.255.0 | 10.17.172.254 |  |  | raid1 | openEuler 20.03 LTS SP3 | 19 | D列29 | 04 | 4FM
280 | 冷数据节点服务器-820 | HNCZ-4FM1-D-29-SEV-TG525-04U23 | 冷数据节点服务器-TG525 B1 | TG525 B1 | 2102314EQJP0N9100037 | 1100 | 10.182.181.20 | 255.255.255.0 | 10.182.181.62 | 1001 | 10.17.172.31 | 255.255.255.0 | 10.17.172.254 |  |  | raid1 | openEuler 20.03 LTS SP3 | 23 | D列29 | 04 | 4FM
281 | 冷数据节点服务器-821 | HNCZ-4FM1-D-29-SEV-TG525-04U27 | 冷数据节点服务器-TG525 B1 | TG525 B1 | 2102314EQJP0N9100348 | 1100 | 10.182.181.21 | 255.255.255.0 | 10.182.181.62 | 1001 | 10.17.172.32 | 255.255.255.0 | 10.17.172.254 |  |  | raid1 | openEuler 20.03 LTS SP3 | 27 | D列29 | 04 | 4FM
282 | 冷数据节点服务器-822 | HNCZ-4FM1-D-29-SEV-TG525-04U31 | 冷数据节点服务器-TG525 B1 | TG525 B1 | 2102314EQJN0N9100133 | 1100 | 10.182.181.22 | 255.255.255.0 | 10.182.181.62 | 1001 | 10.17.172.33 | 255.255.255.0 | 10.17.172.254 |  |  | raid1 | openEuler 20.03 LTS SP3 | 31 | D列29 | 04 | 4FM
283 | 冷数据节点服务器-823 | HNCZ-4FM1-D-29-SEV-TG525-04U35 | 冷数据节点服务器-TG525 B1 | TG525 B1 | 2102314EQJN0N9100031 | 1100 | 10.182.181.23 | 255.255.255.0 | 10.182.181.62 | 1001 | 10.17.172.34 | 255.255.255.0 | 10.17.172.254 |  |  | raid1 | openEuler 20.03 LTS SP3 | 35 | D列29 | 04 | 4FM
284 | 冷数据节点服务器-824 | HNCZ-4FM1-D-28-SEV-TG525-04U03 | 冷数据节点服务器-TG525 B1 | TG525 B1 | 2102314EQJN0N9100131 | 1100 | 10.182.181.24 | 255.255.255.0 | 10.182.181.62 | 1001 | 10.17.172.35 | 255.255.255.0 | 10.17.172.254 |  |  | raid1 | openEuler 20.03 LTS SP3 | 03 | D列28 | 04 | 4FM
285 | 冷数据节点服务器-825 | HNCZ-4FM1-D-28-SEV-TG525-04U07 | 冷数据节点服务器-TG525 B1 | TG525 B1 | 2102314EQJN0N9100135 | 1100 | 10.182.181.25 | 255.255.255.0 | 10.182.181.62 | 1001 | 10.17.172.36 | 255.255.255.0 | 10.17.172.254 |  |  | raid1 | openEuler 20.03 LTS SP3 | 07 | D列28 | 04 | 4FM
286 | 冷数据节点服务器-826 | HNCZ-4FM1-D-28-SEV-TG525-04U11 | 冷数据节点服务器-TG525 B1 | TG525 B1 | 2102314EQJN0N9100127 | 1100 | 10.182.181.26 | 255.255.255.0 | 10.182.181.62 | 1001 | 10.17.172.37 | 255.255.255.0 | 10.17.172.254 |  |  | raid1 | openEuler 20.03 LTS SP3 | 11 | D列28 | 04 | 4FM
287 | 冷数据节点服务器-827 | HNCZ-4FM1-D-28-SEV-TG525-04U15 | 冷数据节点服务器-TG525 B1 | TG525 B1 | 2102314EQJN0N9100151 | 1100 | 10.182.181.27 | 255.255.255.0 | 10.182.181.62 | 1001 | 10.17.172.38 | 255.255.255.0 | 10.17.172.254 |  |  | raid1 | openEuler 20.03 LTS SP3 | 15 | D列28 | 04 | 4FM
288 | 冷数据节点服务器-828 | HNCZ-4FM1-D-28-SEV-TG525-04U19 | 冷数据节点服务器-TG525 B1 | TG525 B1 | 2102314EQJN0N9100047 | 1100 | 10.182.181.28 | 255.255.255.0 | 10.182.181.62 | 1001 | 10.17.172.39 | 255.255.255.0 | 10.17.172.254 |  |  | raid1 | openEuler 20.03 LTS SP3 | 19 | D列28 | 04 | 4FM
289 | 冷数据节点服务器-829 | HNCZ-4FM1-D-28-SEV-TG525-04U23 | 冷数据节点服务器-TG525 B1 | TG525 B1 | 2102314EQJP0N9100299 | 1100 | 10.182.181.29 | 255.255.255.0 | 10.182.181.62 | 1001 | 10.17.172.40 | 255.255.255.0 | 10.17.172.254 |  |  | raid1 | openEuler 20.03 LTS SP3 | 23 | D列28 | 04 | 4FM
290 | 冷数据节点服务器-830 | HNCZ-4FM1-D-28-SEV-TG525-04U27 | 冷数据节点服务器-TG525 B1 | TG525 B1 | 2102314EQJP0N9100535 | 1100 | 10.182.181.30 | 255.255.255.0 | 10.182.181.62 | 1001 | 10.17.172.41 | 255.255.255.0 | 10.17.172.254 |  |  | raid1 | openEuler 20.03 LTS SP3 | 27 | D列28 | 04 | 4FM
291 | 冷数据节点服务器-831 | HNCZ-4FM1-D-28-SEV-TG525-04U31 | 冷数据节点服务器-TG525 B1 | TG525 B1 | 2102314EQJP0N9100335 | 1100 | 10.182.181.31 | 255.255.255.0 | 10.182.181.62 | 1001 | 10.17.172.42 | 255.255.255.0 | 10.17.172.254 |  |  | raid1 | openEuler 20.03 LTS SP3 | 31 | D列28 | 04 | 4FM
292 | 冷数据节点服务器-832 | HNCZ-4FM1-D-28-SEV-TG525-04U35 | 冷数据节点服务器-TG525 B1 | TG525 B1 | 2102314EQJP0N9100265 | 1100 | 10.182.181.32 | 255.255.255.0 | 10.182.181.62 | 1001 | 10.17.172.43 | 255.255.255.0 | 10.17.172.254 |  |  | raid1 | openEuler 20.03 LTS SP3 | 35 | D列28 | 04 | 4FM
293 | 冷数据节点服务器-833 | HNCZ-4FM1-D-27-SEV-TG525-04U03 | 冷数据节点服务器-TG525 B1 | TG525 B1 | 2102314EQJN0N9100140 | 1100 | 10.182.181.33 | 255.255.255.0 | 10.182.181.62 | 1001 | 10.17.172.44 | 255.255.255.0 | 10.17.172.254 |  |  | raid1 | openEuler 20.03 LTS SP3 | 03 | D列27 | 04 | 4FM
294 | 冷数据节点服务器-834 | HNCZ-4FM1-D-27-SEV-TG525-04U07 | 冷数据节点服务器-TG525 B1 | TG525 B1 | 2102314EQJN0N9100037 | 1100 | 10.182.181.34 | 255.255.255.0 | 10.182.181.62 | 1001 | 10.17.172.45 | 255.255.255.0 | 10.17.172.254 |  |  | raid1 | openEuler 20.03 LTS SP3 | 07 | D列27 | 04 | 4FM
295 | 冷数据节点服务器-835 | HNCZ-4FM1-D-27-SEV-TG525-04U11 | 冷数据节点服务器-TG525 B1 | TG525 B1 | 2102314EQJN0N9100757 | 1100 | 10.182.181.35 | 255.255.255.0 | 10.182.181.62 | 1001 | 10.17.172.46 | 255.255.255.0 | 10.17.172.254 |  |  | raid1 | openEuler 20.03 LTS SP3 | 11 | D列27 | 04 | 4FM
296 | 冷数据节点服务器-836 | HNCZ-4FM1-D-27-SEV-TG525-04U15 | 冷数据节点服务器-TG525 B1 | TG525 B1 | 2102314EQJP0N9100287 | 1100 | 10.182.181.36 | 255.255.255.0 | 10.182.181.62 | 1001 | 10.17.172.47 | 255.255.255.0 | 10.17.172.254 |  |  | raid1 | openEuler 20.03 LTS SP3 | 15 | D列27 | 04 | 4FM
297 | 冷数据节点服务器-837 | HNCZ-4FM1-D-27-SEV-TG525-04U19 | 冷数据节点服务器-TG525 B1 | TG525 B1 | 2102314EQJP0N9100359 | 1100 | 10.182.181.37 | 255.255.255.0 | 10.182.181.62 | 1001 | 10.17.172.48 | 255.255.255.0 | 10.17.172.254 |  |  | raid1 | openEuler 20.03 LTS SP3 | 19 | D列27 | 04 | 4FM
298 | 冷数据节点服务器-838 | HNCZ-4FM1-D-27-SEV-TG525-04U23 | 冷数据节点服务器-TG525 B1 | TG525 B1 | 2102314EQJN0N9100129 | 1100 | 10.182.181.38 | 255.255.255.0 | 10.182.181.62 | 1001 | 10.17.172.49 | 255.255.255.0 | 10.17.172.254 |  |  | raid1 | openEuler 20.03 LTS SP3 | 23 | D列27 | 04 | 4FM
299 | 冷数据节点服务器-839 | HNCZ-4FM1-D-27-SEV-TG525-04U27 | 冷数据节点服务器-TG525 B1 | TG525 B1 | 2102314EQJN0N9100116 | 1100 | 10.182.181.39 | 255.255.255.0 | 10.182.181.62 | 1001 | 10.17.172.50 | 255.255.255.0 | 10.17.172.254 |  |  | raid1 | openEuler 20.03 LTS SP3 | 27 | D列27 | 04 | 4FM
300 | 冷数据节点服务器-840 | HNCZ-4FM1-D-27-SEV-TG525-04U31 | 冷数据节点服务器-TG525 B1 | TG525 B1 | 2102314EQJN0N9100206 | 1100 | 10.182.181.40 | 255.255.255.0 | 10.182.181.62 | 1001 | 10.17.172.51 | 255.255.255.0 | 10.17.172.254 |  |  | raid1 | openEuler 20.03 LTS SP3 | 31 | D列27 | 04 | 4FM
301 | 冷数据节点服务器-841 | HNCZ-4FM1-D-27-SEV-TG525-04U35 | 冷数据节点服务器-TG525 B1 | TG525 B1 | 2102314EQJN0N9100321 | 1100 | 10.182.181.65 | 255.255.255.0 | 10.182.181.126 | 1001 | 10.17.172.52 | 255.255.255.0 | 10.17.172.254 |  |  | raid1 | openEuler 20.03 LTS SP3 | 35 | D列27 | 04 | 4FM
302 | 冷数据节点服务器-842 | HNCZ-4FM1-D-26-SEV-TG525-04U03 | 冷数据节点服务器-TG525 B1 | TG525 B1 | 2102314EQJN0N9100293 | 1100 | 10.182.181.66 | 255.255.255.0 | 10.182.181.126 | 1001 | 10.17.172.53 | 255.255.255.0 | 10.17.172.254 |  |  | raid1 | openEuler 20.03 LTS SP3 | 03 | D列26 | 04 | 4FM
303 | 冷数据节点服务器-843 | HNCZ-4FM1-D-26-SEV-TG525-04U07 | 冷数据节点服务器-TG525 B1 | TG525 B1 | 2102314EQJN0N9100205 | 1100 | 10.182.181.67 | 255.255.255.0 | 10.182.181.126 | 1001 | 10.17.172.54 | 255.255.255.0 | 10.17.172.254 |  |  | raid1 | openEuler 20.03 LTS SP3 | 07 | D列26 | 04 | 4FM
304 | 冷数据节点服务器-844 | HNCZ-4FM1-D-26-SEV-TG525-04U11 | 冷数据节点服务器-TG525 B1 | TG525 B1 | 2102314EQJN0N9100077 | 1100 | 10.182.181.68 | 255.255.255.0 | 10.182.181.126 | 1001 | 10.17.172.55 | 255.255.255.0 | 10.17.172.254 |  |  | raid1 | openEuler 20.03 LTS SP3 | 11 | D列26 | 04 | 4FM
305 | 冷数据节点服务器-845 | HNCZ-4FM1-D-26-SEV-TG525-04U15 | 冷数据节点服务器-TG525 B1 | TG525 B1 | 2102314EQJN0N9100075 | 1100 | 10.182.181.69 | 255.255.255.0 | 10.182.181.126 | 1001 | 10.17.172.56 | 255.255.255.0 | 10.17.172.254 |  |  | raid1 | openEuler 20.03 LTS SP3 | 15 | D列26 | 04 | 4FM
306 | 冷数据节点服务器-846 | HNCZ-4FM1-D-26-SEV-TG525-04U19 | 冷数据节点服务器-TG525 B1 | TG525 B1 | 2102314EQJN0N9100215 | 1100 | 10.182.181.70 | 255.255.255.0 | 10.182.181.126 | 1001 | 10.17.172.57 | 255.255.255.0 | 10.17.172.254 |  |  | raid1 | openEuler 20.03 LTS SP3 | 19 | D列26 | 04 | 4FM
307 | 冷数据节点服务器-847 | HNCZ-4FM1-D-26-SEV-TG525-04U23 | 冷数据节点服务器-TG525 B1 | TG525 B1 | 2102314EQJP0N9100556 | 1100 | 10.182.181.71 | 255.255.255.0 | 10.182.181.126 | 1001 | 10.17.172.58 | 255.255.255.0 | 10.17.172.254 |  |  | raid1 | openEuler 20.03 LTS SP3 | 23 | D列26 | 04 | 4FM
308 | 冷数据节点服务器-848 | HNCZ-4FM1-D-26-SEV-TG525-04U27 | 冷数据节点服务器-TG525 B1 | TG525 B1 | 2102314EQJN0N9100682 | 1100 | 10.182.181.72 | 255.255.255.0 | 10.182.181.126 | 1001 | 10.17.172.59 | 255.255.255.0 | 10.17.172.254 |  |  | raid1 | openEuler 20.03 LTS SP3 | 27 | D列26 | 04 | 4FM
309 | 冷数据节点服务器-849 | HNCZ-4FM1-D-26-SEV-TG525-04U31 | 冷数据节点服务器-TG525 B1 | TG525 B1 | 2102314EQJP0N9100289 | 1100 | 10.182.181.73 | 255.255.255.0 | 10.182.181.126 | 1001 | 10.17.172.60 | 255.255.255.0 | 10.17.172.254 |  |  | raid1 | openEuler 20.03 LTS SP3 | 31 | D列26 | 04 | 4FM
310 | 冷数据节点服务器-850 | HNCZ-4FM1-D-26-SEV-TG525-04U35 | 冷数据节点服务器-TG525 B1 | TG525 B1 | 2102314EQJP0N9100315 | 1100 | 10.182.181.74 | 255.255.255.0 | 10.182.181.126 | 1001 | 10.17.172.61 | 255.255.255.0 | 10.17.172.254 |  |  | raid1 | openEuler 20.03 LTS SP3 | 35 | D列26 | 04 | 4FM
311 | 冷数据节点服务器-851 | HNCZ-4FM1-D-25-SEV-TG525-04U03 | 冷数据节点服务器-TG525 B1 | TG525 B1 | 2102314EQJN0N9100441 | 1100 | 10.182.181.75 | 255.255.255.0 | 10.182.181.126 | 1001 | 10.17.172.62 | 255.255.255.0 | 10.17.172.254 |  |  | raid1 | openEuler 20.03 LTS SP3 | 03 | D列25 | 04 | 4FM
312 | 冷数据节点服务器-852 | HNCZ-4FM1-D-25-SEV-TG525-04U07 | 冷数据节点服务器-TG525 B1 | TG525 B1 | 2102314EQJN0N9100435 | 1100 | 10.182.181.76 | 255.255.255.0 | 10.182.181.126 | 1001 | 10.17.172.63 | 255.255.255.0 | 10.17.172.254 |  |  | raid1 | openEuler 20.03 LTS SP3 | 07 | D列25 | 04 | 4FM
313 | 冷数据节点服务器-853 | HNCZ-4FM1-D-25-SEV-TG525-04U11 | 冷数据节点服务器-TG525 B1 | TG525 B1 | 2102314EQJP0N9100362 | 1100 | 10.182.181.77 | 255.255.255.0 | 10.182.181.126 | 1001 | 10.17.172.64 | 255.255.255.0 | 10.17.172.254 |  |  | raid1 | openEuler 20.03 LTS SP3 | 11 | D列25 | 04 | 4FM
314 | 冷数据节点服务器-854 | HNCZ-4FM1-D-25-SEV-TG525-04U15 | 冷数据节点服务器-TG525 B1 | TG525 B1 | 2102314EQJN0N9100409 | 1100 | 10.182.181.78 | 255.255.255.0 | 10.182.181.126 | 1001 | 10.17.172.65 | 255.255.255.0 | 10.17.172.254 |  |  | raid1 | openEuler 20.03 LTS SP3 | 15 | D列25 | 04 | 4FM
315 | 冷数据节点服务器-855 | HNCZ-4FM1-D-25-SEV-TG525-04U19 | 冷数据节点服务器-TG525 B1 | TG525 B1 | 2102314EQJP0N9100270 | 1100 | 10.182.181.79 | 255.255.255.0 | 10.182.181.126 | 1001 | 10.17.172.66 | 255.255.255.0 | 10.17.172.254 |  |  | raid1 | openEuler 20.03 LTS SP3 | 19 | D列25 | 04 | 4FM
316 | 冷数据节点服务器-856 | HNCZ-4FM1-D-25-SEV-TG525-04U23 | 冷数据节点服务器-TG525 B1 | TG525 B1 | 2102314EQJP0N9100302 | 1100 | 10.182.181.80 | 255.255.255.0 | 10.182.181.126 | 1001 | 10.17.172.67 | 255.255.255.0 | 10.17.172.254 |  |  | raid1 | openEuler 20.03 LTS SP3 | 23 | D列25 | 04 | 4FM
317 | 冷数据节点服务器-857 | HNCZ-4FM1-D-25-SEV-TG525-04U27 | 冷数据节点服务器-TG525 B1 | TG525 B1 | 2102314EQJN0N9100717 | 1100 | 10.182.181.81 | 255.255.255.0 | 10.182.181.126 | 1001 | 10.17.172.68 | 255.255.255.0 | 10.17.172.254 |  |  | raid1 | openEuler 20.03 LTS SP3 | 27 | D列25 | 04 | 4FM
318 | 冷数据节点服务器-858 | HNCZ-4FM1-D-25-SEV-TG525-04U31 | 冷数据节点服务器-TG525 B1 | TG525 B1 | 2102314EQJN0N9100307 | 1100 | 10.182.181.82 | 255.255.255.0 | 10.182.181.126 | 1001 | 10.17.172.69 | 255.255.255.0 | 10.17.172.254 |  |  | raid1 | openEuler 20.03 LTS SP3 | 31 | D列25 | 04 | 4FM
319 | 冷数据节点服务器-859 | HNCZ-4FM1-D-25-SEV-TG525-04U35 | 冷数据节点服务器-TG525 B1 | TG525 B1 | 2102314EQJP0N9100106 | 1100 | 10.182.181.83 | 255.255.255.0 | 10.182.181.126 | 1001 | 10.17.172.70 | 255.255.255.0 | 10.17.172.254 |  |  | raid1 | openEuler 20.03 LTS SP3 | 35 | D列25 | 04 | 4FM
320 | 冷数据节点服务器-860 | HNCZ-4FM1-D-24-SEV-TG525-04U03 | 冷数据节点服务器-TG525 B1 | TG525 B1 | 2102314EQJP0N9100102 | 1100 | 10.182.181.84 | 255.255.255.0 | 10.182.181.126 | 1001 | 10.17.172.71 | 255.255.255.0 | 10.17.172.254 |  |  | raid1 | openEuler 20.03 LTS SP3 | 03 | D列24 | 04 | 4FM
321 | 冷数据节点服务器-861 | HNCZ-4FM1-D-24-SEV-TG525-04U07 | 冷数据节点服务器-TG525 B1 | TG525 B1 | 2102314EQJP0N9100116 | 1100 | 10.182.181.85 | 255.255.255.0 | 10.182.181.126 | 1001 | 10.17.172.72 | 255.255.255.0 | 10.17.172.254 |  |  | raid1 | openEuler 20.03 LTS SP3 | 07 | D列24 | 04 | 4FM
322 | 冷数据节点服务器-862 | HNCZ-4FM1-D-24-SEV-TG525-04U11 | 冷数据节点服务器-TG525 B1 | TG525 B1 | 2102314EQJN0N9100308 | 1100 | 10.182.181.86 | 255.255.255.0 | 10.182.181.126 | 1001 | 10.17.172.73 | 255.255.255.0 | 10.17.172.254 |  |  | raid1 | openEuler 20.03 LTS SP3 | 11 | D列24 | 04 | 4FM
323 | 冷数据节点服务器-863 | HNCZ-4FM1-D-24-SEV-TG525-04U15 | 冷数据节点服务器-TG525 B1 | TG525 B1 | 2102314EQJP0N9100034 | 1100 | 10.182.181.87 | 255.255.255.0 | 10.182.181.126 | 1001 | 10.17.172.74 | 255.255.255.0 | 10.17.172.254 |  |  | raid1 | openEuler 20.03 LTS SP3 | 15 | D列24 | 04 | 4FM
324 | 冷数据节点服务器-864 | HNCZ-4FM1-D-24-SEV-TG525-04U19 | 冷数据节点服务器-TG525 B1 | TG525 B1 | 2102314EQJP0N9100301 | 1100 | 10.182.181.88 | 255.255.255.0 | 10.182.181.126 | 1001 | 10.17.172.75 | 255.255.255.0 | 10.17.172.254 |  |  | raid1 | openEuler 20.03 LTS SP3 | 19 | D列24 | 04 | 4FM
325 | 冷数据节点服务器-865 | HNCZ-4FM1-D-24-SEV-TG525-04U23 | 冷数据节点服务器-TG525 B1 | TG525 B1 | 2102314EQJP0N9100006 | 1100 | 10.182.181.89 | 255.255.255.0 | 10.182.181.126 | 1001 | 10.17.172.76 | 255.255.255.0 | 10.17.172.254 |  |  | raid1 | openEuler 20.03 LTS SP3 | 23 | D列24 | 04 | 4FM
326 | 冷数据节点服务器-866 | HNCZ-4FM1-D-24-SEV-TG525-04U27 | 冷数据节点服务器-TG525 B1 | TG525 B1 | 2102314EQJP0N9100241 | 1100 | 10.182.181.90 | 255.255.255.0 | 10.182.181.126 | 1001 | 10.17.172.77 | 255.255.255.0 | 10.17.172.254 |  |  | raid1 | openEuler 20.03 LTS SP3 | 27 | D列24 | 04 | 4FM
327 | 冷数据节点服务器-867 | HNCZ-4FM1-D-24-SEV-TG525-04U31 | 冷数据节点服务器-TG525 B1 | TG525 B1 | 2102314EQJN0N9100462 | 1100 | 10.182.181.91 | 255.255.255.0 | 10.182.181.126 | 1001 | 10.17.172.78 | 255.255.255.0 | 10.17.172.254 |  |  | raid1 | openEuler 20.03 LTS SP3 | 31 | D列24 | 04 | 4FM
328 | 冷数据节点服务器-868 | HNCZ-4FM1-D-24-SEV-TG525-04U35 | 冷数据节点服务器-TG525 B1 | TG525 B1 | 2102314EQJN0N9100465 | 1100 | 10.182.181.92 | 255.255.255.0 | 10.182.181.126 | 1001 | 10.17.172.79 | 255.255.255.0 | 10.17.172.254 |  |  | raid1 | openEuler 20.03 LTS SP3 | 35 | D列24 | 04 | 4FM
329 | 冷数据节点服务器-869 | HNCZ-4FM1-D-23-SEV-TG525-04U03 | 冷数据节点服务器-TG525 B1 | TG525 B1 | 2102314EQJN0N9100110 | 1100 | 10.182.181.93 | 255.255.255.0 | 10.182.181.126 | 1001 | 10.17.172.80 | 255.255.255.0 | 10.17.172.254 |  |  | raid1 | openEuler 20.03 LTS SP3 | 03 | D列23 | 04 | 4FM
330 | 冷数据节点服务器-870 | HNCZ-4FM1-D-23-SEV-TG525-04U07 | 冷数据节点服务器-TG525 B1 | TG525 B1 | 2102314EQJN0N9100225 | 1100 | 10.182.181.94 | 255.255.255.0 | 10.182.181.126 | 1001 | 10.17.172.81 | 255.255.255.0 | 10.17.172.254 |  |  | raid1 | openEuler 20.03 LTS SP3 | 07 | D列23 | 04 | 4FM
331 | 冷数据节点服务器-871 | HNCZ-4FM1-D-23-SEV-TG525-04U11 | 冷数据节点服务器-TG525 B1 | TG525 B1 | 2102314EQJN0N9100066 | 1100 | 10.182.181.95 | 255.255.255.0 | 10.182.181.126 | 1001 | 10.17.172.82 | 255.255.255.0 | 10.17.172.254 |  |  | raid1 | openEuler 20.03 LTS SP3 | 11 | D列23 | 04 | 4FM
332 | 冷数据节点服务器-872 | HNCZ-4FM1-D-23-SEV-TG525-04U15 | 冷数据节点服务器-TG525 B1 | TG525 B1 | 2102314EQJN0N9100176 | 1100 | 10.182.181.96 | 255.255.255.0 | 10.182.181.126 | 1001 | 10.17.172.83 | 255.255.255.0 | 10.17.172.254 |  |  | raid1 | openEuler 20.03 LTS SP3 | 15 | D列23 | 04 | 4FM
333 | 冷数据节点服务器-873 | HNCZ-4FM1-D-23-SEV-TG525-04U19 | 冷数据节点服务器-TG525 B1 | TG525 B1 | 2102314EQJN0N9100070 | 1100 | 10.182.181.97 | 255.255.255.0 | 10.182.181.126 | 1001 | 10.17.172.84 | 255.255.255.0 | 10.17.172.254 |  |  | raid1 | openEuler 20.03 LTS SP3 | 19 | D列23 | 04 | 4FM
334 | 冷数据节点服务器-874 | HNCZ-4FM1-D-23-SEV-TG525-04U23 | 冷数据节点服务器-TG525 B1 | TG525 B1 | 2102314EQJN0N9100072 | 1100 | 10.182.181.98 | 255.255.255.0 | 10.182.181.126 | 1001 | 10.17.172.85 | 255.255.255.0 | 10.17.172.254 |  |  | raid1 | openEuler 20.03 LTS SP3 | 23 | D列23 | 04 | 4FM
335 | 冷数据节点服务器-875 | HNCZ-4FM1-D-23-SEV-TG525-04U27 | 冷数据节点服务器-TG525 B1 | TG525 B1 | 2102314EQJN0N9100036 | 1100 | 10.182.181.99 | 255.255.255.0 | 10.182.181.126 | 1001 | 10.17.172.86 | 255.255.255.0 | 10.17.172.254 |  |  | raid1 | openEuler 20.03 LTS SP3 | 27 | D列23 | 04 | 4FM
336 | 冷数据节点服务器-876 | HNCZ-4FM1-D-23-SEV-TG525-04U31 | 冷数据节点服务器-TG525 B1 | TG525 B1 | 2102314EQJN0N9100078 | 1100 | 10.182.181.100 | 255.255.255.0 | 10.182.181.126 | 1001 | 10.17.172.87 | 255.255.255.0 | 10.17.172.254 |  |  | raid1 | openEuler 20.03 LTS SP3 | 31 | D列23 | 04 | 4FM
337 | 冷数据节点服务器-877 | HNCZ-4FM1-D-23-SEV-TG525-04U35 | 冷数据节点服务器-TG525 B1 | TG525 B1 | 2102314EQJN0N9100152 | 1100 | 10.182.181.101 | 255.255.255.0 | 10.182.181.126 | 1001 | 10.17.172.88 | 255.255.255.0 | 10.17.172.254 |  |  | raid1 | openEuler 20.03 LTS SP3 | 35 | D列23 | 04 | 4FM
338 | 冷数据节点服务器-878 | HNCZ-4FM1-D-22-SEV-TG525-04U03 | 冷数据节点服务器-TG525 B1 | TG525 B1 | 2102314EQJP0N9100329 | 1100 | 10.182.181.102 | 255.255.255.0 | 10.182.181.126 | 1001 | 10.17.172.89 | 255.255.255.0 | 10.17.172.254 |  |  | raid1 | openEuler 20.03 LTS SP3 | 03 | D列22 | 04 | 4FM
339 | 冷数据节点服务器-879 | HNCZ-4FM1-D-22-SEV-TG525-04U07 | 冷数据节点服务器-TG525 B1 | TG525 B1 | 2102314EQJP0N9100288 | 1100 | 10.182.181.103 | 255.255.255.0 | 10.182.181.126 | 1001 | 10.17.172.90 | 255.255.255.0 | 10.17.172.254 |  |  | raid1 | openEuler 20.03 LTS SP3 | 07 | D列22 | 04 | 4FM
340 | 冷数据节点服务器-880 | HNCZ-4FM1-D-22-SEV-TG525-04U11 | 冷数据节点服务器-TG525 B1 | TG525 B1 | 2102314EQJP0N9100248 | 1100 | 10.182.181.104 | 255.255.255.0 | 10.182.181.126 | 1001 | 10.17.172.91 | 255.255.255.0 | 10.17.172.254 |  |  | raid1 | openEuler 20.03 LTS SP3 | 11 | D列22 | 04 | 4FM
341 | 冷数据节点服务器-881 | HNCZ-4FM1-D-22-SEV-TG525-04U15 | 冷数据节点服务器-TG525 B1 | TG525 B1 | 2102314EQJN0N9100029 | 1100 | 10.182.181.129 | 255.255.255.0 | 10.182.181.190 | 1001 | 10.17.172.92 | 255.255.255.0 | 10.17.172.254 |  |  | raid1 | openEuler 20.03 LTS SP3 | 15 | D列22 | 04 | 4FM
342 | 冷数据节点服务器-882 | HNCZ-4FM1-D-22-SEV-TG525-04U19 | 冷数据节点服务器-TG525 B1 | TG525 B1 | 2102314EQJN0N9100033 | 1100 | 10.182.181.130 | 255.255.255.0 | 10.182.181.190 | 1001 | 10.17.172.93 | 255.255.255.0 | 10.17.172.254 |  |  | raid1 | openEuler 20.03 LTS SP3 | 19 | D列22 | 04 | 4FM
343 | 冷数据节点服务器-883 | HNCZ-4FM1-D-22-SEV-TG525-04U23 | 冷数据节点服务器-TG525 B1 | TG525 B1 | 2102314EQJN0N9100043 | 1100 | 10.182.181.131 | 255.255.255.0 | 10.182.181.190 | 1001 | 10.17.172.94 | 255.255.255.0 | 10.17.172.254 |  |  | raid1 | openEuler 20.03 LTS SP3 | 23 | D列22 | 04 | 4FM
344 | 冷数据节点服务器-884 | HNCZ-4FM1-D-22-SEV-TG525-04U27 | 冷数据节点服务器-TG525 B1 | TG525 B1 | 2102314EQJN0N9100053 | 1100 | 10.182.181.132 | 255.255.255.0 | 10.182.181.190 | 1001 | 10.17.172.95 | 255.255.255.0 | 10.17.172.254 |  |  | raid1 | openEuler 20.03 LTS SP3 | 27 | D列22 | 04 | 4FM
345 | 冷数据节点服务器-885 | HNCZ-4FM1-D-22-SEV-TG525-04U31 | 冷数据节点服务器-TG525 B1 | TG525 B1 | 2102314EQJN0N9100092 | 1100 | 10.182.181.133 | 255.255.255.0 | 10.182.181.190 | 1001 | 10.17.172.96 | 255.255.255.0 | 10.17.172.254 |  |  | raid1 | openEuler 20.03 LTS SP3 | 31 | D列22 | 04 | 4FM
346 | 冷数据节点服务器-886 | HNCZ-4FM1-D-22-SEV-TG525-04U35 | 冷数据节点服务器-TG525 B1 | TG525 B1 | 2102314EQJN0N9100057 | 1100 | 10.182.181.134 | 255.255.255.0 | 10.182.181.190 | 1001 | 10.17.172.97 | 255.255.255.0 | 10.17.172.254 |  |  | raid1 | openEuler 20.03 LTS SP3 | 35 | D列22 | 04 | 4FM
347 | 冷数据节点服务器-887 | HNCZ-4FM1-D-21-SEV-TG525-04U03 | 冷数据节点服务器-TG525 B1 | TG525 B1 | 2102314EQJP0N9100117 | 1100 | 10.182.181.135 | 255.255.255.0 | 10.182.181.190 | 1001 | 10.17.172.98 | 255.255.255.0 | 10.17.172.254 |  |  | raid1 | openEuler 20.03 LTS SP3 | 03 | D列21 | 04 | 4FM
348 | 冷数据节点服务器-888 | HNCZ-4FM1-D-21-SEV-TG525-04U07 | 冷数据节点服务器-TG525 B1 | TG525 B1 | 2102314EQJP0N9100310 | 1100 | 10.182.181.136 | 255.255.255.0 | 10.182.181.190 | 1001 | 10.17.172.99 | 255.255.255.0 | 10.17.172.254 |  |  | raid1 | openEuler 20.03 LTS SP3 | 07 | D列21 | 04 | 4FM
349 | 冷数据节点服务器-889 | HNCZ-4FM1-D-21-SEV-TG525-04U11 | 冷数据节点服务器-TG525 B1 | TG525 B1 | 2102314EQJP0N9100322 | 1100 | 10.182.181.137 | 255.255.255.0 | 10.182.181.190 | 1001 | 10.17.172.100 | 255.255.255.0 | 10.17.172.254 |  |  | raid1 | openEuler 20.03 LTS SP3 | 11 | D列21 | 04 | 4FM
350 | 冷数据节点服务器-890 | HNCZ-4FM1-D-21-SEV-TG525-04U15 | 冷数据节点服务器-TG525 B1 | TG525 B1 | 2102314EQJP0N9100501 | 1100 | 10.182.181.138 | 255.255.255.0 | 10.182.181.190 | 1001 | 10.17.172.101 | 255.255.255.0 | 10.17.172.254 |  |  | raid1 | openEuler 20.03 LTS SP3 | 15 | D列21 | 04 | 4FM
351 | 冷数据节点服务器-891 | HNCZ-4FM1-D-21-SEV-TG525-04U19 | 冷数据节点服务器-TG525 B1 | TG525 B1 | 2102314EQJP0N9100524 | 1100 | 10.182.181.139 | 255.255.255.0 | 10.182.181.190 | 1001 | 10.17.172.102 | 255.255.255.0 | 10.17.172.254 |  |  | raid1 | openEuler 20.03 LTS SP3 | 19 | D列21 | 04 | 4FM
352 | 冷数据节点服务器-892 | HNCZ-4FM1-D-21-SEV-TG525-04U23 | 冷数据节点服务器-TG525 B1 | TG525 B1 | 2102314EQJP0N9100560 | 1100 | 10.182.181.140 | 255.255.255.0 | 10.182.181.190 | 1001 | 10.17.172.103 | 255.255.255.0 | 10.17.172.254 |  |  | raid1 | openEuler 20.03 LTS SP3 | 23 | D列21 | 04 | 4FM
353 | 冷数据节点服务器-893 | HNCZ-4FM1-D-21-SEV-TG525-04U27 | 冷数据节点服务器-TG525 B1 | TG525 B1 | 2102314EQJN0N9100121 | 1100 | 10.182.181.141 | 255.255.255.0 | 10.182.181.190 | 1001 | 10.17.172.104 | 255.255.255.0 | 10.17.172.254 |  |  | raid1 | openEuler 20.03 LTS SP3 | 27 | D列21 | 04 | 4FM
354 | 冷数据节点服务器-894 | HNCZ-4FM1-D-21-SEV-TG525-04U31 | 冷数据节点服务器-TG525 B1 | TG525 B1 | 2102314EQJN0N9100379 | 1100 | 10.182.181.142 | 255.255.255.0 | 10.182.181.190 | 1001 | 10.17.172.105 | 255.255.255.0 | 10.17.172.254 |  |  | raid1 | openEuler 20.03 LTS SP3 | 31 | D列21 | 04 | 4FM
355 | 冷数据节点服务器-895 | HNCZ-4FM1-D-21-SEV-TG525-04U35 | 冷数据节点服务器-TG525 B1 | TG525 B1 | 2102314EQJN0N9100380 | 1100 | 10.182.181.143 | 255.255.255.0 | 10.182.181.190 | 1001 | 10.17.172.106 | 255.255.255.0 | 10.17.172.254 |  |  | raid1 | openEuler 20.03 LTS SP3 | 35 | D列21 | 04 | 4FM
356 | 冷数据节点服务器-896 | HNCZ-4FM1-D-20-SEV-TG525-04U03 | 冷数据节点服务器-TG525 B1 | TG525 B1 | 2102314EQJN0N9100039 | 1100 | 10.182.181.144 | 255.255.255.0 | 10.182.181.190 | 1001 | 10.17.172.107 | 255.255.255.0 | 10.17.172.254 |  |  | raid1 | openEuler 20.03 LTS SP3 | 03 | D列20 | 04 | 4FM
357 | 冷数据节点服务器-897 | HNCZ-4FM1-D-20-SEV-TG525-04U07 | 冷数据节点服务器-TG525 B1 | TG525 B1 | 2102314EQJP0N9100282 | 1100 | 10.182.181.145 | 255.255.255.0 | 10.182.181.190 | 1001 | 10.17.172.108 | 255.255.255.0 | 10.17.172.254 |  |  | raid1 | openEuler 20.03 LTS SP3 | 07 | D列20 | 04 | 4FM
358 | 冷数据节点服务器-898 | HNCZ-4FM1-D-20-SEV-TG525-04U11 | 冷数据节点服务器-TG525 B1 | TG525 B1 | 2102314EQJP0N9100257 | 1100 | 10.182.181.146 | 255.255.255.0 | 10.182.181.190 | 1001 | 10.17.172.109 | 255.255.255.0 | 10.17.172.254 |  |  | raid1 | openEuler 20.03 LTS SP3 | 11 | D列20 | 04 | 4FM
359 | 冷数据节点服务器-899 | HNCZ-4FM1-D-20-SEV-TG525-04U15 | 冷数据节点服务器-TG525 B1 | TG525 B1 | 2102314EQJP0N9100311 | 1100 | 10.182.181.147 | 255.255.255.0 | 10.182.181.190 | 1001 | 10.17.172.110 | 255.255.255.0 | 10.17.172.254 |  |  | raid1 | openEuler 20.03 LTS SP3 | 15 | D列20 | 04 | 4FM
360 | 冷数据节点服务器-900 | HNCZ-4FM1-D-20-SEV-TG525-04U19 | 冷数据节点服务器-TG525 B1 | TG525 B1 | 2102314EQJP0N9100327 | 1100 | 10.182.181.148 | 255.255.255.0 | 10.182.181.190 | 1001 | 10.17.172.111 | 255.255.255.0 | 10.17.172.254 |  |  | raid1 | openEuler 20.03 LTS SP3 | 19 | D列20 | 04 | 4FM
361 | 冷数据节点服务器-901 | HNCZ-4FM1-D-20-SEV-TG525-04U23 | 冷数据节点服务器-TG525 B1 | TG525 B1 | 2102314EQJP0N9100281 | 1100 | 10.182.181.149 | 255.255.255.0 | 10.182.181.190 | 1001 | 10.17.172.112 | 255.255.255.0 | 10.17.172.254 |  |  | raid1 | openEuler 20.03 LTS SP3 | 23 | D列20 | 04 | 4FM
362 | 冷数据节点服务器-902 | HNCZ-4FM1-D-20-SEV-TG525-04U27 | 冷数据节点服务器-TG525 B1 | TG525 B1 | 2102314EQJP0N9100292 | 1100 | 10.182.181.150 | 255.255.255.0 | 10.182.181.190 | 1001 | 10.17.172.113 | 255.255.255.0 | 10.17.172.254 |  |  | raid1 | openEuler 20.03 LTS SP3 | 27 | D列20 | 04 | 4FM
363 | 冷数据节点服务器-903 | HNCZ-4FM1-D-20-SEV-TG525-04U31 | 冷数据节点服务器-TG525 B1 | TG525 B1 | 2102314EQJP0N9100149 | 1100 | 10.182.181.151 | 255.255.255.0 | 10.182.181.190 | 1001 | 10.17.172.114 | 255.255.255.0 | 10.17.172.254 |  |  | raid1 | openEuler 20.03 LTS SP3 | 31 | D列20 | 04 | 4FM
364 | 冷数据节点服务器-904 | HNCZ-4FM1-D-20-SEV-TG525-04U35 | 冷数据节点服务器-TG525 B1 | TG525 B1 | 2102314EQJN0N9100300 | 1100 | 10.182.181.152 | 255.255.255.0 | 10.182.181.190 | 1001 | 10.17.172.115 | 255.255.255.0 | 10.17.172.254 |  |  | raid1 | openEuler 20.03 LTS SP3 | 35 | D列20 | 04 | 4FM
365 | 冷数据节点服务器-905 | HNCZ-4FM1-E-19-SEV-TG525-04U03 | 冷数据节点服务器-TG525 B1 | TG525 B1 | 2102314EQJP0N9100326 | 1100 | 10.182.181.153 | 255.255.255.0 | 10.182.181.190 | 1001 | 10.17.172.116 | 255.255.255.0 | 10.17.172.254 |  |  | raid1 | openEuler 20.03 LTS SP3 | 03 | E列19 | 04 | 4FM
366 | 冷数据节点服务器-906 | HNCZ-4FM1-E-19-SEV-TG525-04U07 | 冷数据节点服务器-TG525 B1 | TG525 B1 | 2102314EQJP0N9100290 | 1100 | 10.182.181.154 | 255.255.255.0 | 10.182.181.190 | 1001 | 10.17.172.117 | 255.255.255.0 | 10.17.172.254 |  |  | raid1 | openEuler 20.03 LTS SP3 | 07 | E列19 | 04 | 4FM
367 | 冷数据节点服务器-907 | HNCZ-4FM1-E-19-SEV-TG525-04U11 | 冷数据节点服务器-TG525 B1 | TG525 B1 | 2102314EQJP0N9100527 | 1100 | 10.182.181.155 | 255.255.255.0 | 10.182.181.190 | 1001 | 10.17.172.118 | 255.255.255.0 | 10.17.172.254 |  |  | raid1 | openEuler 20.03 LTS SP3 | 11 | E列19 | 04 | 4FM
368 | 冷数据节点服务器-908 | HNCZ-4FM1-E-19-SEV-TG525-04U15 | 冷数据节点服务器-TG525 B1 | TG525 B1 | 2102314EQJN0N9100680 | 1100 | 10.182.181.156 | 255.255.255.0 | 10.182.181.190 | 1001 | 10.17.172.119 | 255.255.255.0 | 10.17.172.254 |  |  | raid1 | openEuler 20.03 LTS SP3 | 15 | E列19 | 04 | 4FM
369 | 冷数据节点服务器-909 | HNCZ-4FM1-E-19-SEV-TG525-04U19 | 冷数据节点服务器-TG525 B1 | TG525 B1 | 2102314EQJN0N9100759 | 1100 | 10.182.181.157 | 255.255.255.0 | 10.182.181.190 | 1001 | 10.17.172.120 | 255.255.255.0 | 10.17.172.254 |  |  | raid1 | openEuler 20.03 LTS SP3 | 19 | E列19 | 04 | 4FM
370 | 冷数据节点服务器-910 | HNCZ-4FM1-E-19-SEV-TG525-04U23 | 冷数据节点服务器-TG525 B1 | TG525 B1 | 2102314EQJN0N9100634 | 1100 | 10.182.181.158 | 255.255.255.0 | 10.182.181.190 | 1001 | 10.17.172.121 | 255.255.255.0 | 10.17.172.254 |  |  | raid1 | openEuler 20.03 LTS SP3 | 23 | E列19 | 04 | 4FM
371 | 冷数据节点服务器-911 | HNCZ-4FM1-E-19-SEV-TG525-04U27 | 冷数据节点服务器-TG525 B1 | TG525 B1 | 2102314EQJN0N9100651 | 1100 | 10.182.181.159 | 255.255.255.0 | 10.182.181.190 | 1001 | 10.17.172.122 | 255.255.255.0 | 10.17.172.254 |  |  | raid1 | openEuler 20.03 LTS SP3 | 27 | E列19 | 04 | 4FM
372 | 冷数据节点服务器-912 | HNCZ-4FM1-E-19-SEV-TG525-04U31 | 冷数据节点服务器-TG525 B1 | TG525 B1 | 2102314EQJP0N9100499 | 1100 | 10.182.181.160 | 255.255.255.0 | 10.182.181.190 | 1001 | 10.17.172.123 | 255.255.255.0 | 10.17.172.254 |  |  | raid1 | openEuler 20.03 LTS SP3 | 31 | E列19 | 04 | 4FM
373 | 冷数据节点服务器-913 | HNCZ-4FM1-E-19-SEV-TG525-04U35 | 冷数据节点服务器-TG525 B1 | TG525 B1 | 2102314EQJN0N9100687 | 1100 | 10.182.181.161 | 255.255.255.0 | 10.182.181.190 | 1001 | 10.17.172.124 | 255.255.255.0 | 10.17.172.254 |  |  | raid1 | openEuler 20.03 LTS SP3 | 35 | E列19 | 04 | 4FM
374 | 冷数据节点服务器-914 | HNCZ-4FM1-E-18-SEV-TG525-04U03 | 冷数据节点服务器-TG525 B1 | TG525 B1 | 2102314EQJP0N9100472 | 1100 | 10.182.181.162 | 255.255.255.0 | 10.182.181.190 | 1001 | 10.17.172.125 | 255.255.255.0 | 10.17.172.254 |  |  | raid1 | openEuler 20.03 LTS SP3 | 03 | E列18 | 04 | 4FM
375 | 冷数据节点服务器-915 | HNCZ-4FM1-E-18-SEV-TG525-04U07 | 冷数据节点服务器-TG525 B1 | TG525 B1 | 2102314EQJP0N9100051 | 1100 | 10.182.181.163 | 255.255.255.0 | 10.182.181.190 | 1001 | 10.17.172.126 | 255.255.255.0 | 10.17.172.254 |  |  | raid1 | openEuler 20.03 LTS SP3 | 07 | E列18 | 04 | 4FM
376 | 冷数据节点服务器-916 | HNCZ-4FM1-E-18-SEV-TG525-04U11 | 冷数据节点服务器-TG525 B1 | TG525 B1 | 2102314EQJN0N9100548 | 1100 | 10.182.181.164 | 255.255.255.0 | 10.182.181.190 | 1001 | 10.17.172.127 | 255.255.255.0 | 10.17.172.254 |  |  | raid1 | openEuler 20.03 LTS SP3 | 11 | E列18 | 04 | 4FM
377 | 冷数据节点服务器-917 | HNCZ-4FM1-E-18-SEV-TG525-04U15 | 冷数据节点服务器-TG525 B1 | TG525 B1 | 2102314EQJN0N9100562 | 1100 | 10.182.181.165 | 255.255.255.0 | 10.182.181.190 | 1001 | 10.17.172.128 | 255.255.255.0 | 10.17.172.254 |  |  | raid1 | openEuler 20.03 LTS SP3 | 15 | E列18 | 04 | 4FM
378 | 冷数据节点服务器-918 | HNCZ-4FM1-E-18-SEV-TG525-04U19 | 冷数据节点服务器-TG525 B1 | TG525 B1 | 2102314EQJN0N9100564 | 1100 | 10.182.181.166 | 255.255.255.0 | 10.182.181.190 | 1001 | 10.17.172.129 | 255.255.255.0 | 10.17.172.254 |  |  | raid1 | openEuler 20.03 LTS SP3 | 19 | E列18 | 04 | 4FM
379 | 冷数据节点服务器-919 | HNCZ-4FM1-E-18-SEV-TG525-04U23 | 冷数据节点服务器-TG525 B1 | TG525 B1 | 2102314EQJP0N9100194 | 1100 | 10.182.181.167 | 255.255.255.0 | 10.182.181.190 | 1001 | 10.17.172.130 | 255.255.255.0 | 10.17.172.254 |  |  | raid1 | openEuler 20.03 LTS SP3 | 23 | E列18 | 04 | 4FM
380 | 冷数据节点服务器-920 | HNCZ-4FM1-E-18-SEV-TG525-04U27 | 冷数据节点服务器-TG525 B1 | TG525 B1 | 2102314EQJN0N9100711 | 1100 | 10.182.181.168 | 255.255.255.0 | 10.182.181.190 | 1001 | 10.17.172.131 | 255.255.255.0 | 10.17.172.254 |  |  | raid1 | openEuler 20.03 LTS SP3 | 27 | E列18 | 04 | 4FM
381 | 冷数据节点服务器-921 | HNCZ-4FM1-E-18-SEV-TG525-04U31 | 冷数据节点服务器-TG525 B1 | TG525 B1 | 2102314EQJN0N9100670 | 1100 | 10.182.181.193 | 255.255.255.0 | 10.182.181.254 | 1001 | 10.17.172.132 | 255.255.255.0 | 10.17.172.254 |  |  | raid1 | openEuler 20.03 LTS SP3 | 31 | E列18 | 04 | 4FM
382 | 冷数据节点服务器-922 | HNCZ-4FM1-E-18-SEV-TG525-04U35 | 冷数据节点服务器-TG525 B1 | TG525 B1 | 2102314EQJN0N9100684 | 1100 | 10.182.181.194 | 255.255.255.0 | 10.182.181.254 | 1001 | 10.17.172.133 | 255.255.255.0 | 10.17.172.254 |  |  | raid1 | openEuler 20.03 LTS SP3 | 35 | E列18 | 04 | 4FM
383 | 冷数据节点服务器-923 | HNCZ-4FM1-E-17-SEV-TG525-04U03 | 冷数据节点服务器-TG525 B1 | TG525 B1 | 2102314EQJP0N9100213 | 1100 | 10.182.181.195 | 255.255.255.0 | 10.182.181.254 | 1001 | 10.17.172.134 | 255.255.255.0 | 10.17.172.254 |  |  | raid1 | openEuler 20.03 LTS SP3 | 03 | E列17 | 04 | 4FM
384 | 冷数据节点服务器-924 | HNCZ-4FM1-E-17-SEV-TG525-04U07 | 冷数据节点服务器-TG525 B1 | TG525 B1 | 2102314EQJP0N9100181 | 1100 | 10.182.181.196 | 255.255.255.0 | 10.182.181.254 | 1001 | 10.17.172.135 | 255.255.255.0 | 10.17.172.254 |  |  | raid1 | openEuler 20.03 LTS SP3 | 07 | E列17 | 04 | 4FM
385 | 冷数据节点服务器-925 | HNCZ-4FM1-E-17-SEV-TG525-04U11 | 冷数据节点服务器-TG525 B1 | TG525 B1 | 2102314EQJN0N9100317 | 1100 | 10.182.181.197 | 255.255.255.0 | 10.182.181.254 | 1001 | 10.17.172.136 | 255.255.255.0 | 10.17.172.254 |  |  | raid1 | openEuler 20.03 LTS SP3 | 11 | E列17 | 04 | 4FM
386 | 冷数据节点服务器-926 | HNCZ-4FM1-E-17-SEV-TG525-04U15 | 冷数据节点服务器-TG525 B1 | TG525 B1 | 2102314EQJN0N9100291 | 1100 | 10.182.181.198 | 255.255.255.0 | 10.182.181.254 | 1001 | 10.17.172.137 | 255.255.255.0 | 10.17.172.254 |  |  | raid1 | openEuler 20.03 LTS SP3 | 15 | E列17 | 04 | 4FM
387 | 冷数据节点服务器-927 | HNCZ-4FM1-E-17-SEV-TG525-04U19 | 冷数据节点服务器-TG525 B1 | TG525 B1 | 2102314EQJP0N9100457 | 1100 | 10.182.181.199 | 255.255.255.0 | 10.182.181.254 | 1001 | 10.17.172.138 | 255.255.255.0 | 10.17.172.254 |  |  | raid1 | openEuler 20.03 LTS SP3 | 19 | E列17 | 04 | 4FM
388 | 冷数据节点服务器-928 | HNCZ-4FM1-E-17-SEV-TG525-04U23 | 冷数据节点服务器-TG525 B1 | TG525 B1 | 2102314EQJP0N9100447 | 1100 | 10.182.181.200 | 255.255.255.0 | 10.182.181.254 | 1001 | 10.17.172.139 | 255.255.255.0 | 10.17.172.254 |  |  | raid1 | openEuler 20.03 LTS SP3 | 23 | E列17 | 04 | 4FM
389 | 冷数据节点服务器-929 | HNCZ-4FM1-E-17-SEV-TG525-04U27 | 冷数据节点服务器-TG525 B1 | TG525 B1 | 2102314EQJP0N9100506 | 1100 | 10.182.181.201 | 255.255.255.0 | 10.182.181.254 | 1001 | 10.17.172.140 | 255.255.255.0 | 10.17.172.254 |  |  | raid1 | openEuler 20.03 LTS SP3 | 27 | E列17 | 04 | 4FM
390 | 冷数据节点服务器-930 | HNCZ-4FM1-E-17-SEV-TG525-04U31 | 冷数据节点服务器-TG525 B1 | TG525 B1 | 2102314EQJP0N9100550 | 1100 | 10.182.181.202 | 255.255.255.0 | 10.182.181.254 | 1001 | 10.17.172.141 | 255.255.255.0 | 10.17.172.254 |  |  | raid1 | openEuler 20.03 LTS SP3 | 31 | E列17 | 04 | 4FM
391 | 冷数据节点服务器-931 | HNCZ-4FM1-E-17-SEV-TG525-04U35 | 冷数据节点服务器-TG525 B1 | TG525 B1 | 2102314EQJN0N9100692 | 1100 | 10.182.181.203 | 255.255.255.0 | 10.182.181.254 | 1001 | 10.17.172.142 | 255.255.255.0 | 10.17.172.254 |  |  | raid1 | openEuler 20.03 LTS SP3 | 35 | E列17 | 04 | 4FM
392 | 冷数据节点服务器-932 | HNCZ-4FM1-E-16-SEV-TG525-04U03 | 冷数据节点服务器-TG525 B1 | TG525 B1 | 2102314EQJP0N9100195 | 1100 | 10.182.181.204 | 255.255.255.0 | 10.182.181.254 | 1001 | 10.17.172.143 | 255.255.255.0 | 10.17.172.254 |  |  | raid1 | openEuler 20.03 LTS SP3 | 03 | E列16 | 04 | 4FM
393 | 冷数据节点服务器-933 | HNCZ-4FM1-E-16-SEV-TG525-04U07 | 冷数据节点服务器-TG525 B1 | TG525 B1 | 2102314EQJN0N9100220 | 1100 | 10.182.181.205 | 255.255.255.0 | 10.182.181.254 | 1001 | 10.17.172.144 | 255.255.255.0 | 10.17.172.254 |  |  | raid1 | openEuler 20.03 LTS SP3 | 07 | E列16 | 04 | 4FM
394 | 冷数据节点服务器-934 | HNCZ-4FM1-E-16-SEV-TG525-04U11 | 冷数据节点服务器-TG525 B1 | TG525 B1 | 2102314EQJP0N9100173 | 1100 | 10.182.181.206 | 255.255.255.0 | 10.182.181.254 | 1001 | 10.17.172.145 | 255.255.255.0 | 10.17.172.254 |  |  | raid1 | openEuler 20.03 LTS SP3 | 11 | E列16 | 04 | 4FM
395 | 冷数据节点服务器-935 | HNCZ-4FM1-E-16-SEV-TG525-04U15 | 冷数据节点服务器-TG525 B1 | TG525 B1 | 2102314EQJP0N9100445 | 1100 | 10.182.181.207 | 255.255.255.0 | 10.182.181.254 | 1001 | 10.17.172.146 | 255.255.255.0 | 10.17.172.254 |  |  | raid1 | openEuler 20.03 LTS SP3 | 15 | E列16 | 04 | 4FM
396 | 冷数据节点服务器-936 | HNCZ-4FM1-E-16-SEV-TG525-04U19 | 冷数据节点服务器-TG525 B1 | TG525 B1 | 2102314EQJP0N9100094 | 1100 | 10.182.181.208 | 255.255.255.0 | 10.182.181.254 | 1001 | 10.17.172.147 | 255.255.255.0 | 10.17.172.254 |  |  | raid1 | openEuler 20.03 LTS SP3 | 19 | E列16 | 04 | 4FM
397 | 冷数据节点服务器-937 | HNCZ-4FM1-E-16-SEV-TG525-04U23 | 冷数据节点服务器-TG525 B1 | TG525 B1 | 2102314EQJP0N9100423 | 1100 | 10.182.181.209 | 255.255.255.0 | 10.182.181.254 | 1001 | 10.17.172.148 | 255.255.255.0 | 10.17.172.254 |  |  | raid1 | openEuler 20.03 LTS SP3 | 23 | E列16 | 04 | 4FM
398 | 冷数据节点服务器-938 | HNCZ-4FM1-E-16-SEV-TG525-04U27 | 冷数据节点服务器-TG525 B1 | TG525 B1 | 2102314EQJN0N9100720 | 1100 | 10.182.181.210 | 255.255.255.0 | 10.182.181.254 | 1001 | 10.17.172.149 | 255.255.255.0 | 10.17.172.254 |  |  | raid1 | openEuler 20.03 LTS SP3 | 27 | E列16 | 04 | 4FM
399 | 冷数据节点服务器-939 | HNCZ-4FM1-E-16-SEV-TG525-04U31 | 冷数据节点服务器-TG525 B1 | TG525 B1 | 2102314EQJP0N9100321 | 1100 | 10.182.181.211 | 255.255.255.0 | 10.182.181.254 | 1001 | 10.17.172.150 | 255.255.255.0 | 10.17.172.254 |  |  | raid1 | openEuler 20.03 LTS SP3 | 31 | E列16 | 04 | 4FM
400 | 冷数据节点服务器-940 | HNCZ-4FM1-E-16-SEV-TG525-04U35 | 冷数据节点服务器-TG525 B1 | TG525 B1 | 2102314EQJP0N9100325 | 1100 | 10.182.181.212 | 255.255.255.0 | 10.182.181.254 | 1001 | 10.17.172.151 | 255.255.255.0 | 10.17.172.254 |  |  | raid1 | openEuler 20.03 LTS SP3 | 35 | E列16 | 04 | 4FM
401 | 冷数据节点服务器-941 | HNCZ-4FM1-E-15-SEV-TG525-04U03 | 冷数据节点服务器-TG525 B1 | TG525 B1 | 2102314EQJP0N9100217 | 1100 | 10.182.181.213 | 255.255.255.0 | 10.182.181.254 | 1001 | 10.17.172.152 | 255.255.255.0 | 10.17.172.254 |  |  | raid1 | openEuler 20.03 LTS SP3 | 03 | E列15 | 04 | 4FM
402 | 冷数据节点服务器-942 | HNCZ-4FM1-E-15-SEV-TG525-04U07 | 冷数据节点服务器-TG525 B1 | TG525 B1 | 2102314EQJP0N9100454 | 1100 | 10.182.181.214 | 255.255.255.0 | 10.182.181.254 | 1001 | 10.17.172.153 | 255.255.255.0 | 10.17.172.254 |  |  | raid1 | openEuler 20.03 LTS SP3 | 07 | E列15 | 04 | 4FM
403 | 冷数据节点服务器-943 | HNCZ-4FM1-E-15-SEV-TG525-04U11 | 冷数据节点服务器-TG525 B1 | TG525 B1 | 2102314EQJP0N9100183 | 1100 | 10.182.181.215 | 255.255.255.0 | 10.182.181.254 | 1001 | 10.17.172.154 | 255.255.255.0 | 10.17.172.254 |  |  | raid1 | openEuler 20.03 LTS SP3 | 11 | E列15 | 04 | 4FM
404 | 冷数据节点服务器-944 | HNCZ-4FM1-E-15-SEV-TG525-04U15 | 冷数据节点服务器-TG525 B1 | TG525 B1 | 2102314EQJN0N9100658 | 1100 | 10.182.181.216 | 255.255.255.0 | 10.182.181.254 | 1001 | 10.17.172.155 | 255.255.255.0 | 10.17.172.254 |  |  | raid1 | openEuler 20.03 LTS SP3 | 15 | E列15 | 04 | 4FM
405 | 冷数据节点服务器-945 | HNCZ-4FM1-E-15-SEV-TG525-04U19 | 冷数据节点服务器-TG525 B1 | TG525 B1 | 2102314EQJN0N9100664 | 1100 | 10.182.181.217 | 255.255.255.0 | 10.182.181.254 | 1001 | 10.17.172.156 | 255.255.255.0 | 10.17.172.254 |  |  | raid1 | openEuler 20.03 LTS SP3 | 19 | E列15 | 04 | 4FM
406 | 冷数据节点服务器-946 | HNCZ-4FM1-E-15-SEV-TG525-04U23 | 冷数据节点服务器-TG525 B1 | TG525 B1 | 2102314EQJP0N9100451 | 1100 | 10.182.181.218 | 255.255.255.0 | 10.182.181.254 | 1001 | 10.17.172.157 | 255.255.255.0 | 10.17.172.254 |  |  | raid1 | openEuler 20.03 LTS SP3 | 23 | E列15 | 04 | 4FM
407 | 冷数据节点服务器-947 | HNCZ-4FM1-E-15-SEV-TG525-04U27 | 冷数据节点服务器-TG525 B1 | TG525 B1 | 2102314EQJP0N9100555 | 1100 | 10.182.181.219 | 255.255.255.0 | 10.182.181.254 | 1001 | 10.17.172.158 | 255.255.255.0 | 10.17.172.254 |  |  | raid1 | openEuler 20.03 LTS SP3 | 27 | E列15 | 04 | 4FM
408 | 冷数据节点服务器-948 | HNCZ-4FM1-E-15-SEV-TG525-04U31 | 冷数据节点服务器-TG525 B1 | TG525 B1 | 2102314EQJP0N9100482 | 1100 | 10.182.181.220 | 255.255.255.0 | 10.182.181.254 | 1001 | 10.17.172.159 | 255.255.255.0 | 10.17.172.254 |  |  | raid1 | openEuler 20.03 LTS SP3 | 31 | E列15 | 04 | 4FM
409 | 冷数据节点服务器-949 | HNCZ-4FM1-E-15-SEV-TG525-04U35 | 冷数据节点服务器-TG525 B1 | TG525 B1 | 2102314EQJN0N9100753 | 1100 | 10.182.181.221 | 255.255.255.0 | 10.182.181.254 | 1001 | 10.17.172.160 | 255.255.255.0 | 10.17.172.254 |  |  | raid1 | openEuler 20.03 LTS SP3 | 35 | E列15 | 04 | 4FM
410 | 冷数据节点服务器-950 | HNCZ-4FM1-E-14-SEV-TG525-04U03 | 冷数据节点服务器-TG525 B1 | TG525 B1 | 2102314EQJP0N9100479 | 1100 | 10.182.181.222 | 255.255.255.0 | 10.182.181.254 | 1001 | 10.17.172.161 | 255.255.255.0 | 10.17.172.254 |  |  | raid1 | openEuler 20.03 LTS SP3 | 03 | E列14 | 04 | 4FM
411 | 冷数据节点服务器-951 | HNCZ-4FM1-E-14-SEV-TG525-04U07 | 冷数据节点服务器-TG525 B1 | TG525 B1 | 2102314EQJN0N9100515 | 1100 | 10.182.181.223 | 255.255.255.0 | 10.182.181.254 | 1001 | 10.17.172.162 | 255.255.255.0 | 10.17.172.254 |  |  | raid1 | openEuler 20.03 LTS SP3 | 07 | E列14 | 04 | 4FM
412 | 冷数据节点服务器-952 | HNCZ-4FM1-E-14-SEV-TG525-04U11 | 冷数据节点服务器-TG525 B1 | TG525 B1 | 2102314EQJN0N9100569 | 1100 | 10.182.181.224 | 255.255.255.0 | 10.182.181.254 | 1001 | 10.17.172.163 | 255.255.255.0 | 10.17.172.254 |  |  | raid1 | openEuler 20.03 LTS SP3 | 11 | E列14 | 04 | 4FM
413 | 冷数据节点服务器-953 | HNCZ-4FM1-E-14-SEV-TG525-04U15 | 冷数据节点服务器-TG525 B1 | TG525 B1 | 2102314EQJN0N9100577 | 1100 | 10.182.181.225 | 255.255.255.0 | 10.182.181.254 | 1001 | 10.17.172.164 | 255.255.255.0 | 10.17.172.254 |  |  | raid1 | openEuler 20.03 LTS SP3 | 15 | E列14 | 04 | 4FM
414 | 冷数据节点服务器-954 | HNCZ-4FM1-E-14-SEV-TG525-04U19 | 冷数据节点服务器-TG525 B1 | TG525 B1 | 2102314EQJN0N9100611 | 1100 | 10.182.181.226 | 255.255.255.0 | 10.182.181.254 | 1001 | 10.17.172.165 | 255.255.255.0 | 10.17.172.254 |  |  | raid1 | openEuler 20.03 LTS SP3 | 19 | E列14 | 04 | 4FM
415 | 冷数据节点服务器-955 | HNCZ-4FM1-E-14-SEV-TG525-04U23 | 冷数据节点服务器-TG525 B1 | TG525 B1 | 2102314EQJP0N9100542 | 1100 | 10.182.181.227 | 255.255.255.0 | 10.182.181.254 | 1001 | 10.17.172.166 | 255.255.255.0 | 10.17.172.254 |  |  | raid1 | openEuler 20.03 LTS SP3 | 23 | E列14 | 04 | 4FM
416 | 冷数据节点服务器-956 | HNCZ-4FM1-E-14-SEV-TG525-04U27 | 冷数据节点服务器-TG525 B1 | TG525 B1 | 2102314EQJN0N9100679 | 1100 | 10.182.181.228 | 255.255.255.0 | 10.182.181.254 | 1001 | 10.17.172.167 | 255.255.255.0 | 10.17.172.254 |  |  | raid1 | openEuler 20.03 LTS SP3 | 27 | E列14 | 04 | 4FM
417 | 冷数据节点服务器-957 | HNCZ-4FM1-E-14-SEV-TG525-04U31 | 冷数据节点服务器-TG525 B1 | TG525 B1 | 2102314EQJN0N9100641 | 1100 | 10.182.181.229 | 255.255.255.0 | 10.182.181.254 | 1001 | 10.17.172.168 | 255.255.255.0 | 10.17.172.254 |  |  | raid1 | openEuler 20.03 LTS SP3 | 31 | E列14 | 04 | 4FM
418 | 冷数据节点服务器-958 | HNCZ-4FM1-E-14-SEV-TG525-04U35 | 冷数据节点服务器-TG525 B1 | TG525 B1 | 2102314EQJN0N9100649 | 1100 | 10.182.181.230 | 255.255.255.0 | 10.182.181.254 | 1001 | 10.17.172.169 | 255.255.255.0 | 10.17.172.254 |  |  | raid1 | openEuler 20.03 LTS SP3 | 35 | E列14 | 04 | 4FM
419 | 冷数据节点服务器-959 | HNCZ-4FM1-E-13-SEV-TG525-04U03 | 冷数据节点服务器-TG525 B1 | TG525 B1 | 2102314EQJN0N9100710 | 1100 | 10.182.181.231 | 255.255.255.0 | 10.182.181.254 | 1001 | 10.17.172.170 | 255.255.255.0 | 10.17.172.254 |  |  | raid1 | openEuler 20.03 LTS SP3 | 03 | E列13 | 04 | 4FM
420 | 冷数据节点服务器-960 | HNCZ-4FM1-E-13-SEV-TG525-04U07 | 冷数据节点服务器-TG525 B1 | TG525 B1 | 2102314EQJP0N9100547 | 1100 | 10.182.181.232 | 255.255.255.0 | 10.182.181.254 | 1001 | 10.17.172.171 | 255.255.255.0 | 10.17.172.254 |  |  | raid1 | openEuler 20.03 LTS SP3 | 07 | E列13 | 04 | 4FM
421 | 冷数据节点服务器-961 | HNCZ-4FM1-E-13-SEV-TG525-04U11 | 冷数据节点服务器-TG525 B1 | TG525 B1 | 2102314EQJP0N9100492 | 1100 | 10.182.182.1 | 255.255.255.0 | 10.182.182.62 | 1001 | 10.17.172.172 | 255.255.255.0 | 10.17.172.254 |  |  | raid1 | openEuler 20.03 LTS SP3 | 11 | E列13 | 04 | 4FM
422 | 冷数据节点服务器-962 | HNCZ-4FM1-E-13-SEV-TG525-04U15 | 冷数据节点服务器-TG525 B1 | TG525 B1 | 2102314EQJP0N9100552 | 1100 | 10.182.182.2 | 255.255.255.0 | 10.182.182.62 | 1001 | 10.17.172.173 | 255.255.255.0 | 10.17.172.254 |  |  | raid1 | openEuler 20.03 LTS SP3 | 15 | E列13 | 04 | 4FM
423 | 冷数据节点服务器-963 | HNCZ-4FM1-E-13-SEV-TG525-04U19 | 冷数据节点服务器-TG525 B1 | TG525 B1 | 2102314EQJN0N9100527 | 1100 | 10.182.182.3 | 255.255.255.0 | 10.182.182.62 | 1001 | 10.17.172.174 | 255.255.255.0 | 10.17.172.254 |  |  | raid1 | openEuler 20.03 LTS SP3 | 19 | E列13 | 04 | 4FM
424 | 冷数据节点服务器-964 | HNCZ-4FM1-E-13-SEV-TG525-04U23 | 冷数据节点服务器-TG525 B1 | TG525 B1 | 2102314EQJP0N9100548 | 1100 | 10.182.182.4 | 255.255.255.0 | 10.182.182.62 | 1001 | 10.17.172.175 | 255.255.255.0 | 10.17.172.254 |  |  | raid1 | openEuler 20.03 LTS SP3 | 23 | E列13 | 04 | 4FM
425 | 冷数据节点服务器-965 | HNCZ-4FM1-E-13-SEV-TG525-04U27 | 冷数据节点服务器-TG525 B1 | TG525 B1 | 2102314EQJN0N9100602 | 1100 | 10.182.182.5 | 255.255.255.0 | 10.182.182.62 | 1001 | 10.17.172.176 | 255.255.255.0 | 10.17.172.254 |  |  | raid1 | openEuler 20.03 LTS SP3 | 27 | E列13 | 04 | 4FM
426 | 冷数据节点服务器-966 | HNCZ-4FM1-E-13-SEV-TG525-04U31 | 冷数据节点服务器-TG525 B1 | TG525 B1 | 2102314EQJN0N9100540 | 1100 | 10.182.182.6 | 255.255.255.0 | 10.182.182.62 | 1001 | 10.17.172.177 | 255.255.255.0 | 10.17.172.254 |  |  | raid1 | openEuler 20.03 LTS SP3 | 31 | E列13 | 04 | 4FM
427 | 冷数据节点服务器-967 | HNCZ-4FM1-E-13-SEV-TG525-04U35 | 冷数据节点服务器-TG525 B1 | TG525 B1 | 2102314EQJN0N9100657 | 1100 | 10.182.182.7 | 255.255.255.0 | 10.182.182.62 | 1001 | 10.17.172.178 | 255.255.255.0 | 10.17.172.254 |  |  | raid1 | openEuler 20.03 LTS SP3 | 35 | E列13 | 04 | 4FM
428 | 冷数据节点服务器-968 | HNCZ-4FM1-E-12-SEV-TG525-04U03 | 冷数据节点服务器-TG525 B1 | TG525 B1 | 2102314EQJP0N9100528 | 1100 | 10.182.182.8 | 255.255.255.0 | 10.182.182.62 | 1001 | 10.17.172.179 | 255.255.255.0 | 10.17.172.254 |  |  | raid1 | openEuler 20.03 LTS SP3 | 03 | E列12 | 04 | 4FM
429 | 冷数据节点服务器-969 | HNCZ-4FM1-E-12-SEV-TG525-04U07 | 冷数据节点服务器-TG525 B1 | TG525 B1 | 2102314EQJN0N9100302 | 1100 | 10.182.182.9 | 255.255.255.0 | 10.182.182.62 | 1001 | 10.17.172.180 | 255.255.255.0 | 10.17.172.254 |  |  | raid1 | openEuler 20.03 LTS SP3 | 07 | E列12 | 04 | 4FM
430 | 冷数据节点服务器-970 | HNCZ-4FM1-E-12-SEV-TG525-04U11 | 冷数据节点服务器-TG525 B1 | TG525 B1 | 2102314EQJN0N9100186 | 1100 | 10.182.182.10 | 255.255.255.0 | 10.182.182.62 | 1001 | 10.17.172.181 | 255.255.255.0 | 10.17.172.254 |  |  | raid1 | openEuler 20.03 LTS SP3 | 11 | E列12 | 04 | 4FM
431 | 冷数据节点服务器-971 | HNCZ-4FM1-E-12-SEV-TG525-04U15 | 冷数据节点服务器-TG525 B1 | TG525 B1 | 2102314EQJN0N9100736 | 1100 | 10.182.182.11 | 255.255.255.0 | 10.182.182.62 | 1001 | 10.17.172.182 | 255.255.255.0 | 10.17.172.254 |  |  | raid1 | openEuler 20.03 LTS SP3 | 15 | E列12 | 04 | 4FM
432 | 冷数据节点服务器-972 | HNCZ-4FM1-E-12-SEV-TG525-04U19 | 冷数据节点服务器-TG525 B1 | TG525 B1 | 2102314EQJP0N9100551 | 1100 | 10.182.182.12 | 255.255.255.0 | 10.182.182.62 | 1001 | 10.17.172.183 | 255.255.255.0 | 10.17.172.254 |  |  | raid1 | openEuler 20.03 LTS SP3 | 19 | E列12 | 04 | 4FM
433 | 冷数据节点服务器-973 | HNCZ-4FM1-E-12-SEV-TG525-04U23 | 冷数据节点服务器-TG525 B1 | TG525 B1 | 2102314EQJN0N9100551 | 1100 | 10.182.182.13 | 255.255.255.0 | 10.182.182.62 | 1001 | 10.17.172.184 | 255.255.255.0 | 10.17.172.254 |  |  | raid1 | openEuler 20.03 LTS SP3 | 23 | E列12 | 04 | 4FM
434 | 冷数据节点服务器-974 | HNCZ-4FM1-E-12-SEV-TG525-04U27 | 冷数据节点服务器-TG525 B1 | TG525 B1 | 2102314EQJP0N9100063 | 1100 | 10.182.182.14 | 255.255.255.0 | 10.182.182.62 | 1001 | 10.17.172.185 | 255.255.255.0 | 10.17.172.254 |  |  | raid1 | openEuler 20.03 LTS SP3 | 27 | E列12 | 04 | 4FM
435 | 冷数据节点服务器-975 | HNCZ-4FM1-E-12-SEV-TG525-04U31 | 冷数据节点服务器-TG525 B1 | TG525 B1 | 2102314EQJP0N9100098 | 1100 | 10.182.182.15 | 255.255.255.0 | 10.182.182.62 | 1001 | 10.17.172.186 | 255.255.255.0 | 10.17.172.254 |  |  | raid1 | openEuler 20.03 LTS SP3 | 31 | E列12 | 04 | 4FM
436 | 冷数据节点服务器-976 | HNCZ-4FM1-E-12-SEV-TG525-04U35 | 冷数据节点服务器-TG525 B1 | TG525 B1 | 2102314EQJP0N9100062 | 1100 | 10.182.182.16 | 255.255.255.0 | 10.182.182.62 | 1001 | 10.17.172.187 | 255.255.255.0 | 10.17.172.254 |  |  | raid1 | openEuler 20.03 LTS SP3 | 35 | E列12 | 04 | 4FM
437 | 冷数据节点服务器-977 | HNCZ-4FM1-E-11-SEV-TG525-04U03 | 冷数据节点服务器-TG525 B1 | TG525 B1 | 2102314EQJN0N9100506 | 1100 | 10.182.182.17 | 255.255.255.0 | 10.182.182.62 | 1001 | 10.17.172.188 | 255.255.255.0 | 10.17.172.254 |  |  | raid1 | openEuler 20.03 LTS SP3 | 03 | E列11 | 04 | 4FM
438 | 冷数据节点服务器-978 | HNCZ-4FM1-E-11-SEV-TG525-04U07 | 冷数据节点服务器-TG525 B1 | TG525 B1 | 2102314EQJN0N9100669 | 1100 | 10.182.182.18 | 255.255.255.0 | 10.182.182.62 | 1001 | 10.17.172.189 | 255.255.255.0 | 10.17.172.254 |  |  | raid1 | openEuler 20.03 LTS SP3 | 07 | E列11 | 04 | 4FM
439 | 冷数据节点服务器-979 | HNCZ-4FM1-E-11-SEV-TG525-04U11 | 冷数据节点服务器-TG525 B1 | TG525 B1 | 2102314EQJP0N9100129 | 1100 | 10.182.182.19 | 255.255.255.0 | 10.182.182.62 | 1001 | 10.17.172.190 | 255.255.255.0 | 10.17.172.254 |  |  | raid1 | openEuler 20.03 LTS SP3 | 11 | E列11 | 04 | 4FM
440 | 冷数据节点服务器-980 | HNCZ-4FM1-E-11-SEV-TG525-04U15 | 冷数据节点服务器-TG525 B1 | TG525 B1 | 2102314EQJN0N9100609 | 1100 | 10.182.182.20 | 255.255.255.0 | 10.182.182.62 | 1001 | 10.17.172.191 | 255.255.255.0 | 10.17.172.254 |  |  | raid1 | openEuler 20.03 LTS SP3 | 15 | E列11 | 04 | 4FM
441 | 冷数据节点服务器-981 | HNCZ-4FM1-E-11-SEV-TG525-04U19 | 冷数据节点服务器-TG525 B1 | TG525 B1 | 2102314EQJN0N9100505 | 1100 | 10.182.182.21 | 255.255.255.0 | 10.182.182.62 | 1001 | 10.17.172.192 | 255.255.255.0 | 10.17.172.254 |  |  | raid1 | openEuler 20.03 LTS SP3 | 19 | E列11 | 04 | 4FM
442 | 冷数据节点服务器-982 | HNCZ-4FM1-E-11-SEV-TG525-04U23 | 冷数据节点服务器-TG525 B1 | TG525 B1 | 2102314EQJN0N9100493 | 1100 | 10.182.182.22 | 255.255.255.0 | 10.182.182.62 | 1001 | 10.17.172.193 | 255.255.255.0 | 10.17.172.254 |  |  | raid1 | openEuler 20.03 LTS SP3 | 23 | E列11 | 04 | 4FM
443 | 冷数据节点服务器-983 | HNCZ-4FM1-E-11-SEV-TG525-04U27 | 冷数据节点服务器-TG525 B1 | TG525 B1 | 2102314EQJP0N9100160 | 1100 | 10.182.182.23 | 255.255.255.0 | 10.182.182.62 | 1001 | 10.17.172.194 | 255.255.255.0 | 10.17.172.254 |  |  | raid1 | openEuler 20.03 LTS SP3 | 27 | E列11 | 04 | 4FM
444 | 冷数据节点服务器-984 | HNCZ-4FM1-E-11-SEV-TG525-04U31 | 冷数据节点服务器-TG525 B1 | TG525 B1 | 2102314EQJN0N9100619 | 1100 | 10.182.182.24 | 255.255.255.0 | 10.182.182.62 | 1001 | 10.17.172.195 | 255.255.255.0 | 10.17.172.254 |  |  | raid1 | openEuler 20.03 LTS SP3 | 31 | E列11 | 04 | 4FM
445 | 冷数据节点服务器-985 | HNCZ-4FM1-E-11-SEV-TG525-04U35 | 冷数据节点服务器-TG525 B1 | TG525 B1 | 2102314EQJN0N9100632 | 1100 | 10.182.182.25 | 255.255.255.0 | 10.182.182.62 | 1001 | 10.17.172.196 | 255.255.255.0 | 10.17.172.254 |  |  | raid1 | openEuler 20.03 LTS SP3 | 35 | E列11 | 04 | 4FM
446 | 冷数据节点服务器-986 | HNCZ-4FM1-E-10-SEV-TG525-04U03 | 冷数据节点服务器-TG525 B1 | TG525 B1 | 2102314EQJN0N9100656 | 1100 | 10.182.182.26 | 255.255.255.0 | 10.182.182.62 | 1001 | 10.17.172.197 | 255.255.255.0 | 10.17.172.254 |  |  | raid1 | openEuler 20.03 LTS SP3 | 03 | E列10 | 04 | 4FM
447 | 冷数据节点服务器-987 | HNCZ-4FM1-E-10-SEV-TG525-04U07 | 冷数据节点服务器-TG525 B1 | TG525 B1 | 2102314EQJP0N9100529 | 1100 | 10.182.182.27 | 255.255.255.0 | 10.182.182.62 | 1001 | 10.17.172.198 | 255.255.255.0 | 10.17.172.254 |  |  | raid1 | openEuler 20.03 LTS SP3 | 07 | E列10 | 04 | 4FM
448 | 冷数据节点服务器-988 | HNCZ-4FM1-E-10-SEV-TG525-04U11 | 冷数据节点服务器-TG525 B1 | TG525 B1 | 2102314EQJP0N9100186 | 1100 | 10.182.182.28 | 255.255.255.0 | 10.182.182.62 | 1001 | 10.17.172.199 | 255.255.255.0 | 10.17.172.254 |  |  | raid1 | openEuler 20.03 LTS SP3 | 11 | E列10 | 04 | 4FM
449 | 冷数据节点服务器-989 | HNCZ-4FM1-E-10-SEV-TG525-04U15 | 冷数据节点服务器-TG525 B1 | TG525 B1 | 2102314EQJP0N9100176 | 1100 | 10.182.182.29 | 255.255.255.0 | 10.182.182.62 | 1001 | 10.17.172.200 | 255.255.255.0 | 10.17.172.254 |  |  | raid1 | openEuler 20.03 LTS SP3 | 15 | E列10 | 04 | 4FM
450 | 冷数据节点服务器-990 | HNCZ-4FM1-E-10-SEV-TG525-04U19 | 冷数据节点服务器-TG525 B1 | TG525 B1 | 2102314EQJN0N9100575 | 1100 | 10.182.182.30 | 255.255.255.0 | 10.182.182.62 | 1001 | 10.17.172.201 | 255.255.255.0 | 10.17.172.254 |  |  | raid1 | openEuler 20.03 LTS SP3 | 19 | E列10 | 04 | 4FM
451 | 冷数据节点服务器-991 | HNCZ-4FM1-E-10-SEV-TG525-04U23 | 冷数据节点服务器-TG525 B1 | TG525 B1 | 2102314EQJN0N9100232 | 1100 | 10.182.182.31 | 255.255.255.0 | 10.182.182.62 | 1001 | 10.17.172.202 | 255.255.255.0 | 10.17.172.254 |  |  | raid1 | openEuler 20.03 LTS SP3 | 23 | E列10 | 04 | 4FM
452 | 冷数据节点服务器-992 | HNCZ-4FM1-E-10-SEV-TG525-04U27 | 冷数据节点服务器-TG525 B1 | TG525 B1 | 2102314EQJN0N9100642 | 1100 | 10.182.182.32 | 255.255.255.0 | 10.182.182.62 | 1001 | 10.17.172.203 | 255.255.255.0 | 10.17.172.254 |  |  | raid1 | openEuler 20.03 LTS SP3 | 27 | E列10 | 04 | 4FM
453 | 冷数据节点服务器-993 | HNCZ-4FM1-E-10-SEV-TG525-04U31 | 冷数据节点服务器-TG525 B1 | TG525 B1 | 2102314EQJN0N9100678 | 1100 | 10.182.182.33 | 255.255.255.0 | 10.182.182.62 | 1001 | 10.17.172.204 | 255.255.255.0 | 10.17.172.254 |  |  | raid1 | openEuler 20.03 LTS SP3 | 31 | E列10 | 04 | 4FM
454 | 冷数据节点服务器-994 | HNCZ-4FM1-E-10-SEV-TG525-04U35 | 冷数据节点服务器-TG525 B1 | TG525 B1 | 2102314EQJN0N9100673 | 1100 | 10.182.182.34 | 255.255.255.0 | 10.182.182.62 | 1001 | 10.17.172.205 | 255.255.255.0 | 10.17.172.254 |  |  | raid1 | openEuler 20.03 LTS SP3 | 35 | E列10 | 04 | 4FM
455 | 冷数据节点服务器-995 | HNCZ-4FM1-E-09-SEV-TG525-04U03 | 冷数据节点服务器-TG525 B1 | TG525 B1 | 2102314EQJN0N9100105 | 1100 | 10.182.182.35 | 255.255.255.0 | 10.182.182.62 | 1001 | 10.17.172.206 | 255.255.255.0 | 10.17.172.254 |  |  | raid1 | openEuler 20.03 LTS SP3 | 03 | E列09 | 04 | 4FM
456 | 冷数据节点服务器-996 | HNCZ-4FM1-E-09-SEV-TG525-04U07 | 冷数据节点服务器-TG525 B1 | TG525 B1 | 2102314EQJN0N9100733 | 1100 | 10.182.182.36 | 255.255.255.0 | 10.182.182.62 | 1001 | 10.17.172.207 | 255.255.255.0 | 10.17.172.254 |  |  | raid1 | openEuler 20.03 LTS SP3 | 07 | E列09 | 04 | 4FM
457 | 冷数据节点服务器-997 | HNCZ-4FM1-E-09-SEV-TG525-04U11 | 冷数据节点服务器-TG525 B1 | TG525 B1 | 2102314EQJP0N9100537 | 1100 | 10.182.182.37 | 255.255.255.0 | 10.182.182.62 | 1001 | 10.17.172.208 | 255.255.255.0 | 10.17.172.254 |  |  | raid1 | openEuler 20.03 LTS SP3 | 11 | E列09 | 04 | 4FM
458 | 冷数据节点服务器-998 | HNCZ-4FM1-E-09-SEV-TG525-04U15 | 冷数据节点服务器-TG525 B1 | TG525 B1 | 2102314EQJP0N9100168 | 1100 | 10.182.182.38 | 255.255.255.0 | 10.182.182.62 | 1001 | 10.17.172.209 | 255.255.255.0 | 10.17.172.254 |  |  | raid1 | openEuler 20.03 LTS SP3 | 15 | E列09 | 04 | 4FM
459 | 冷数据节点服务器-999 | HNCZ-4FM1-E-09-SEV-TG525-04U19 | 冷数据节点服务器-TG525 B1 | TG525 B1 | 2102314EQJP0N9100235 | 1100 | 10.182.182.39 | 255.255.255.0 | 10.182.182.62 | 1001 | 10.17.172.210 | 255.255.255.0 | 10.17.172.254 |  |  | raid1 | openEuler 20.03 LTS SP3 | 19 | E列09 | 04 | 4FM
460 | 冷数据节点服务器-1000 | HNCZ-4FM1-E-09-SEV-TG525-04U23 | 冷数据节点服务器-TG525 B1 | TG525 B1 | 2102314EQJP0N9100211 | 1100 | 10.182.182.40 | 255.255.255.0 | 10.182.182.62 | 1001 | 10.17.172.211 | 255.255.255.0 | 10.17.172.254 |  |  | raid1 | openEuler 20.03 LTS SP3 | 23 | E列09 | 04 | 4FM
461 | 冷数据节点服务器-1001 | HNCZ-4FM1-E-09-SEV-TG525-04U27 | 冷数据节点服务器-TG525 B1 | TG525 B1 | 2102314EQJP0N9100228 | 1100 | 10.182.182.65 | 255.255.255.0 | 10.182.182.126 | 1001 | 10.17.172.212 | 255.255.255.0 | 10.17.172.254 |  |  | raid1 | openEuler 20.03 LTS SP3 | 27 | E列09 | 04 | 4FM
462 | 冷数据节点服务器-1002 | HNCZ-4FM1-E-09-SEV-TG525-04U31 | 冷数据节点服务器-TG525 B1 | TG525 B1 | 2102314EQJP0N9100179 | 1100 | 10.182.182.66 | 255.255.255.0 | 10.182.182.126 | 1001 | 10.17.172.213 | 255.255.255.0 | 10.17.172.254 |  |  | raid1 | openEuler 20.03 LTS SP3 | 31 | E列09 | 04 | 4FM
463 | 冷数据节点服务器-1003 | HNCZ-4FM1-E-09-SEV-TG525-04U35 | 冷数据节点服务器-TG525 B1 | TG525 B1 | 2102314EQJP0N9100171 | 1100 | 10.182.182.67 | 255.255.255.0 | 10.182.182.126 | 1001 | 10.17.172.214 | 255.255.255.0 | 10.17.172.254 |  |  | raid1 | openEuler 20.03 LTS SP3 | 35 | E列09 | 04 | 4FM
464 | 冷数据节点服务器-1004 | HNCZ-4FM1-E-08-SEV-TG525-04U03 | 冷数据节点服务器-TG525 B1 | TG525 B1 | 2102314EQJN0N9100073 | 1100 | 10.182.182.68 | 255.255.255.0 | 10.182.182.126 | 1001 | 10.17.172.215 | 255.255.255.0 | 10.17.172.254 |  |  | raid1 | openEuler 20.03 LTS SP3 | 03 | E列08 | 04 | 4FM
465 | 冷数据节点服务器-1005 | HNCZ-4FM1-E-08-SEV-TG525-04U07 | 冷数据节点服务器-TG525 B1 | TG525 B1 | 2102314EQJP0N9100435 | 1100 | 10.182.182.69 | 255.255.255.0 | 10.182.182.126 | 1001 | 10.17.172.216 | 255.255.255.0 | 10.17.172.254 |  |  | raid1 | openEuler 20.03 LTS SP3 | 07 | E列08 | 04 | 4FM
466 | 冷数据节点服务器-1006 | HNCZ-4FM1-E-08-SEV-TG525-04U11 | 冷数据节点服务器-TG525 B1 | TG525 B1 | 2102314EQJN0N9100647 | 1100 | 10.182.182.70 | 255.255.255.0 | 10.182.182.126 | 1001 | 10.17.172.217 | 255.255.255.0 | 10.17.172.254 |  |  | raid1 | openEuler 20.03 LTS SP3 | 11 | E列08 | 04 | 4FM
467 | 冷数据节点服务器-1007 | HNCZ-4FM1-E-08-SEV-TG525-04U15 | 冷数据节点服务器-TG525 B1 | TG525 B1 | 2102314EQJN0N9100514 | 1100 | 10.182.182.71 | 255.255.255.0 | 10.182.182.126 | 1001 | 10.17.172.218 | 255.255.255.0 | 10.17.172.254 |  |  | raid1 | openEuler 20.03 LTS SP3 | 15 | E列08 | 04 | 4FM
468 | 冷数据节点服务器-1008 | HNCZ-4FM1-E-08-SEV-TG525-04U19 | 冷数据节点服务器-TG525 B1 | TG525 B1 | 2102314EQJN0N9100618 | 1100 | 10.182.182.72 | 255.255.255.0 | 10.182.182.126 | 1001 | 10.17.172.219 | 255.255.255.0 | 10.17.172.254 |  |  | raid1 | openEuler 20.03 LTS SP3 | 19 | E列08 | 04 | 4FM
469 | 冷数据节点服务器-1009 | HNCZ-4FM1-E-08-SEV-TG525-04U23 | 冷数据节点服务器-TG525 B1 | TG525 B1 | 2102314EQJN0N9100442 | 1100 | 10.182.182.73 | 255.255.255.0 | 10.182.182.126 | 1001 | 10.17.172.220 | 255.255.255.0 | 10.17.172.254 |  |  | raid1 | openEuler 20.03 LTS SP3 | 23 | E列08 | 04 | 4FM
470 | 冷数据节点服务器-1010 | HNCZ-4FM1-E-08-SEV-TG525-04U27 | 冷数据节点服务器-TG525 B1 | TG525 B1 | 2102314EQJP0N9100232 | 1100 | 10.182.182.74 | 255.255.255.0 | 10.182.182.126 | 1001 | 10.17.172.221 | 255.255.255.0 | 10.17.172.254 |  |  | raid1 | openEuler 20.03 LTS SP3 | 27 | E列08 | 04 | 4FM
471 | 冷数据节点服务器-1011 | HNCZ-4FM1-E-08-SEV-TG525-04U31 | 冷数据节点服务器-TG525 B1 | TG525 B1 | 2102314EQJP0N9100437 | 1100 | 10.182.182.75 | 255.255.255.0 | 10.182.182.126 | 1001 | 10.17.172.222 | 255.255.255.0 | 10.17.172.254 |  |  | raid1 | openEuler 20.03 LTS SP3 | 31 | E列08 | 04 | 4FM
472 | 冷数据节点服务器-1012 | HNCZ-4FM1-E-08-SEV-TG525-04U35 | 冷数据节点服务器-TG525 B1 | TG525 B1 | 2102314EQJP0N9100523 | 1100 | 10.182.182.76 | 255.255.255.0 | 10.182.182.126 | 1001 | 10.17.172.223 | 255.255.255.0 | 10.17.172.254 |  |  | raid1 | openEuler 20.03 LTS SP3 | 35 | E列08 | 04 | 4FM
473 | 冷数据节点服务器-1013 | HNCZ-4FM1-E-07-SEV-TG525-04U03 | 冷数据节点服务器-TG525 B1 | TG525 B1 | 2102314EQJP0N9100009 | 1100 | 10.182.182.77 | 255.255.255.0 | 10.182.182.126 | 1001 | 10.17.172.224 | 255.255.255.0 | 10.17.172.254 |  |  | raid1 | openEuler 20.03 LTS SP3 | 03 | E列07 | 04 | 4FM
474 | 冷数据节点服务器-1014 | HNCZ-4FM1-E-07-SEV-TG525-04U07 | 冷数据节点服务器-TG525 B1 | TG525 B1 | 2102314EQJP0N9100473 | 1100 | 10.182.182.78 | 255.255.255.0 | 10.182.182.126 | 1001 | 10.17.172.225 | 255.255.255.0 | 10.17.172.254 |  |  | raid1 | openEuler 20.03 LTS SP3 | 07 | E列07 | 04 | 4FM
475 | 冷数据节点服务器-1015 | HNCZ-4FM1-E-07-SEV-TG525-04U11 | 冷数据节点服务器-TG525 B1 | TG525 B1 | 2102314EQJP0N9100420 | 1100 | 10.182.182.79 | 255.255.255.0 | 10.182.182.126 | 1001 | 10.17.172.226 | 255.255.255.0 | 10.17.172.254 |  |  | raid1 | openEuler 20.03 LTS SP3 | 11 | E列07 | 04 | 4FM
476 | 冷数据节点服务器-1016 | HNCZ-4FM1-E-07-SEV-TG525-04U15 | 冷数据节点服务器-TG525 B1 | TG525 B1 | 2102314EQJN0N9100458 | 1100 | 10.182.182.80 | 255.255.255.0 | 10.182.182.126 | 1001 | 10.17.172.227 | 255.255.255.0 | 10.17.172.254 |  |  | raid1 | openEuler 20.03 LTS SP3 | 15 | E列07 | 04 | 4FM
477 | 冷数据节点服务器-1017 | HNCZ-4FM1-E-07-SEV-TG525-04U19 | 冷数据节点服务器-TG525 B1 | TG525 B1 | 2102314EQJN0N9100396 | 1100 | 10.182.182.81 | 255.255.255.0 | 10.182.182.126 | 1001 | 10.17.172.228 | 255.255.255.0 | 10.17.172.254 |  |  | raid1 | openEuler 20.03 LTS SP3 | 19 | E列07 | 04 | 4FM
478 | 冷数据节点服务器-1018 | HNCZ-4FM1-E-07-SEV-TG525-04U23 | 冷数据节点服务器-TG525 B1 | TG525 B1 | 2102314EQJN0N9100328 | 1100 | 10.182.182.82 | 255.255.255.0 | 10.182.182.126 | 1001 | 10.17.172.229 | 255.255.255.0 | 10.17.172.254 |  |  | raid1 | openEuler 20.03 LTS SP3 | 23 | E列07 | 04 | 4FM
479 | 冷数据节点服务器-1019 | HNCZ-4FM1-E-07-SEV-TG525-04U27 | 冷数据节点服务器-TG525 B1 | TG525 B1 | 2102314EQJP0N9100446 | 1100 | 10.182.182.83 | 255.255.255.0 | 10.182.182.126 | 1001 | 10.17.172.230 | 255.255.255.0 | 10.17.172.254 |  |  | raid1 | openEuler 20.03 LTS SP3 | 27 | E列07 | 04 | 4FM
480 | 冷数据节点服务器-1020 | HNCZ-4FM1-E-07-SEV-TG525-04U31 | 冷数据节点服务器-TG525 B1 | TG525 B1 | 2102314EQJP0N9100436 | 1100 | 10.182.182.84 | 255.255.255.0 | 10.182.182.126 | 1001 | 10.17.172.231 | 255.255.255.0 | 10.17.172.254 |  |  | raid1 | openEuler 20.03 LTS SP3 | 31 | E列07 | 04 | 4FM
481 | 冷数据节点服务器-1021 | HNCZ-4FM1-E-07-SEV-TG525-04U35 | 冷数据节点服务器-TG525 B1 | TG525 B1 | 2102314EQJP0N9100470 | 1100 | 10.182.182.85 | 255.255.255.0 | 10.182.182.126 | 1001 | 10.17.172.232 | 255.255.255.0 | 10.17.172.254 |  |  | raid1 | openEuler 20.03 LTS SP3 | 35 | E列07 | 04 | 4FM
482 | 冷数据节点服务器-1022 | HNCZ-4FM1-E-06-SEV-TG525-04U03 | 冷数据节点服务器-TG525 B1 | TG525 B1 | 2102314EQJN0N9100087 | 1100 | 10.182.182.86 | 255.255.255.0 | 10.182.182.126 | 1001 | 10.17.172.233 | 255.255.255.0 | 10.17.172.254 |  |  | raid1 | openEuler 20.03 LTS SP3 | 03 | E列06 | 04 | 4FM
483 | 冷数据节点服务器-1023 | HNCZ-4FM1-E-06-SEV-TG525-04U07 | 冷数据节点服务器-TG525 B1 | TG525 B1 | 2102314EQJP0N9100375 | 1100 | 10.182.182.87 | 255.255.255.0 | 10.182.182.126 | 1001 | 10.17.172.234 | 255.255.255.0 | 10.17.172.254 |  |  | raid1 | openEuler 20.03 LTS SP3 | 07 | E列06 | 04 | 4FM
484 | 冷数据节点服务器-1024 | HNCZ-4FM1-E-06-SEV-TG525-04U11 | 冷数据节点服务器-TG525 B1 | TG525 B1 | 2102314EQJP0N9100209 | 1100 | 10.182.182.88 | 255.255.255.0 | 10.182.182.126 | 1001 | 10.17.172.235 | 255.255.255.0 | 10.17.172.254 |  |  | raid1 | openEuler 20.03 LTS SP3 | 11 | E列06 | 04 | 4FM
485 | 冷数据节点服务器-1025 | HNCZ-4FM1-E-06-SEV-TG525-04U15 | 冷数据节点服务器-TG525 B1 | TG525 B1 | 2102314EQJP0N9100166 | 1100 | 10.182.182.89 | 255.255.255.0 | 10.182.182.126 | 1001 | 10.17.172.236 | 255.255.255.0 | 10.17.172.254 |  |  | raid1 | openEuler 20.03 LTS SP3 | 15 | E列06 | 04 | 4FM
486 | 冷数据节点服务器-1026 | HNCZ-4FM1-E-06-SEV-TG525-04U19 | 冷数据节点服务器-TG525 B1 | TG525 B1 | 2102314EQJP0N9100409 | 1100 | 10.182.182.90 | 255.255.255.0 | 10.182.182.126 | 1001 | 10.17.172.237 | 255.255.255.0 | 10.17.172.254 |  |  | raid1 | openEuler 20.03 LTS SP3 | 19 | E列06 | 04 | 4FM
487 | 冷数据节点服务器-1027 | HNCZ-4FM1-E-06-SEV-TG525-04U23 | 冷数据节点服务器-TG525 B1 | TG525 B1 | 2102314EQJN0N9100086 | 1100 | 10.182.182.91 | 255.255.255.0 | 10.182.182.126 | 1001 | 10.17.172.238 | 255.255.255.0 | 10.17.172.254 |  |  | raid1 | openEuler 20.03 LTS SP3 | 23 | E列06 | 04 | 4FM
488 | 冷数据节点服务器-1028 | HNCZ-4FM1-E-06-SEV-TG525-04U27 | 冷数据节点服务器-TG525 B1 | TG525 B1 | 2102314EQJP0N9100422 | 1100 | 10.182.182.92 | 255.255.255.0 | 10.182.182.126 | 1001 | 10.17.172.239 | 255.255.255.0 | 10.17.172.254 |  |  | raid1 | openEuler 20.03 LTS SP3 | 27 | E列06 | 04 | 4FM
489 | 冷数据节点服务器-1029 | HNCZ-4FM1-E-06-SEV-TG525-04U31 | 冷数据节点服务器-TG525 B1 | TG525 B1 | 2102314EQJN0N9100661 | 1100 | 10.182.182.93 | 255.255.255.0 | 10.182.182.126 | 1001 | 10.17.172.240 | 255.255.255.0 | 10.17.172.254 |  |  | raid1 | openEuler 20.03 LTS SP3 | 31 | E列06 | 04 | 4FM
490 | 冷数据节点服务器-1030 | HNCZ-4FM1-E-06-SEV-TG525-04U35 | 冷数据节点服务器-TG525 B1 | TG525 B1 | 2102314EQJN0N9100712 | 1100 | 10.182.182.94 | 255.255.255.0 | 10.182.182.126 | 1001 | 10.17.172.241 | 255.255.255.0 | 10.17.172.254 |  |  | raid1 | openEuler 20.03 LTS SP3 | 35 | E列06 | 04 | 4FM
491 | 冷数据节点服务器-1031 | HNCZ-4FM1-E-05-SEV-TG525-04U03 | 冷数据节点服务器-TG525 B1 | TG525 B1 | 2102314EQJN0N9100062 | 1100 | 10.182.182.95 | 255.255.255.0 | 10.182.182.126 | 1001 | 10.17.172.242 | 255.255.255.0 | 10.17.172.254 |  |  | raid1 | openEuler 20.03 LTS SP3 | 03 | E列05 | 04 | 4FM
492 | 冷数据节点服务器-1032 | HNCZ-4FM1-E-05-SEV-TG525-04U07 | 冷数据节点服务器-TG525 B1 | TG525 B1 | 2102314EQJ10NB100003 | 1100 | 10.182.182.96 | 255.255.255.0 | 10.182.182.126 | 1001 | 10.17.172.243 | 255.255.255.0 | 10.17.172.254 |  |  | raid1 | openEuler 20.03 LTS SP3 | 07 | E列05 | 04 | 4FM
493 | 冷数据节点服务器-1033 | HNCZ-4FM1-E-05-SEV-TG525-04U11 | 冷数据节点服务器-TG525 B1 | TG525 B1 | 2102314EQJP0N9100369 | 1100 | 10.182.182.97 | 255.255.255.0 | 10.182.182.126 | 1001 | 10.17.172.244 | 255.255.255.0 | 10.17.172.254 |  |  | raid1 | openEuler 20.03 LTS SP3 | 11 | E列05 | 04 | 4FM
494 | 冷数据节点服务器-1034 | HNCZ-4FM1-E-05-SEV-TG525-04U15 | 冷数据节点服务器-TG525 B1 | TG525 B1 | 2102314EQJN0N9100352 | 1100 | 10.182.182.98 | 255.255.255.0 | 10.182.182.126 | 1001 | 10.17.172.245 | 255.255.255.0 | 10.17.172.254 |  |  | raid1 | openEuler 20.03 LTS SP3 | 15 | E列05 | 04 | 4FM
495 | 冷数据节点服务器-1035 | HNCZ-4FM1-E-05-SEV-TG525-04U19 | 冷数据节点服务器-TG525 B1 | TG525 B1 | 2102314EQJP0N9100500 | 1100 | 10.182.182.99 | 255.255.255.0 | 10.182.182.126 | 1001 | 10.17.172.246 | 255.255.255.0 | 10.17.172.254 |  |  | raid1 | openEuler 20.03 LTS SP3 | 19 | E列05 | 04 | 4FM
496 | 冷数据节点服务器-1036 | HNCZ-4FM1-E-05-SEV-TG525-04U23 | 冷数据节点服务器-TG525 B1 | TG525 B1 | 2102314EQJN0N9100699 | 1100 | 10.182.182.100 | 255.255.255.0 | 10.182.182.126 | 1001 | 10.17.172.247 | 255.255.255.0 | 10.17.172.254 |  |  | raid1 | openEuler 20.03 LTS SP3 | 23 | E列05 | 04 | 4FM
497 | 冷数据节点服务器-1037 | HNCZ-4FM1-E-05-SEV-TG525-04U27 | 冷数据节点服务器-TG525 B1 | TG525 B1 | 2102314EQJP0N9100519 | 1100 | 10.182.182.101 | 255.255.255.0 | 10.182.182.126 | 1001 | 10.17.172.248 | 255.255.255.0 | 10.17.172.254 |  |  | raid1 | openEuler 20.03 LTS SP3 | 27 | E列05 | 04 | 4FM
498 | 冷数据节点服务器-1038 | HNCZ-4FM1-E-05-SEV-TG525-04U31 | 冷数据节点服务器-TG525 B1 | TG525 B1 | 2102314EQJP0N9100544 | 1100 | 10.182.182.102 | 255.255.255.0 | 10.182.182.126 | 1001 | 10.17.172.249 | 255.255.255.0 | 10.17.172.254 |  |  | raid1 | openEuler 20.03 LTS SP3 | 31 | E列05 | 04 | 4FM
499 | 冷数据节点服务器-1039 | HNCZ-4FM1-E-05-SEV-TG525-04U35 | 冷数据节点服务器-TG525 B1 | TG525 B1 | 2102314EQJP0N9100521 | 1100 | 10.182.182.103 | 255.255.255.0 | 10.182.182.126 | 1001 | 10.17.172.250 | 255.255.255.0 | 10.17.172.254 |  |  | raid1 | openEuler 20.03 LTS SP3 | 35 | E列05 | 04 | 4FM
500 | 冷数据节点服务器-1040 | HNCZ-4FM1-E-04-SEV-TG525-04U03 | 冷数据节点服务器-TG525 B1 | TG525 B1 | 2102314EQJP0N9100502 | 1100 | 10.182.182.104 | 255.255.255.0 | 10.182.182.126 | 1001 | 10.17.172.251 | 255.255.255.0 | 10.17.172.254 |  |  | raid1 | openEuler 20.03 LTS SP3 | 03 | E列04 | 04 | 4FM
501 | 冷数据节点服务器-1041 | HNCZ-4FM1-E-04-SEV-TG525-04U07 | 冷数据节点服务器-TG525 B1 | TG525 B1 | 2102314EQJP0N9100496 | 1100 | 10.182.182.129 | 255.255.255.0 | 10.182.182.190 | 1001 | 10.17.172.252 | 255.255.255.0 | 10.17.172.254 |  |  | raid1 | openEuler 20.03 LTS SP3 | 07 | E列04 | 04 | 4FM
502 | 冷数据节点服务器-1042 | HNCZ-4FM1-E-04-SEV-TG525-04U11 | 冷数据节点服务器-TG525 B1 | TG525 B1 | 2102314EQJP0N9100481 | 1100 | 10.182.182.130 | 255.255.255.0 | 10.182.182.190 | 1001 | 10.17.172.253 | 255.255.255.0 | 10.17.172.254 |  |  | raid1 | openEuler 20.03 LTS SP3 | 11 | E列04 | 04 | 4FM
503 | 冷数据节点服务器-1043 | HNCZ-4FM1-E-04-SEV-TG525-04U15 | 冷数据节点服务器-TG525 B1 | TG525 B1 | 2102314EQJN0N9100556 | 1100 | 10.182.182.131 | 255.255.255.0 | 10.182.182.190 | 1001 | 10.17.173.1 | 255.255.255.0 | 10.17.173.254 |  |  | raid1 | openEuler 20.03 LTS SP3 | 15 | E列04 | 04 | 4FM
504 | 冷数据节点服务器-1044 | HNCZ-4FM1-E-04-SEV-TG525-04U19 | 冷数据节点服务器-TG525 B1 | TG525 B1 | 2102314EQJN0N9100601 | 1100 | 10.182.182.132 | 255.255.255.0 | 10.182.182.190 | 1001 | 10.17.173.2 | 255.255.255.0 | 10.17.173.254 |  |  | raid1 | openEuler 20.03 LTS SP3 | 19 | E列04 | 04 | 4FM
505 | 冷数据节点服务器-1045 | HNCZ-4FM1-E-04-SEV-TG525-04U23 | 冷数据节点服务器-TG525 B1 | TG525 B1 | 2102314EQJN0N9100626 | 1100 | 10.182.182.133 | 255.255.255.0 | 10.182.182.190 | 1001 | 10.17.173.3 | 255.255.255.0 | 10.17.173.254 |  |  | raid1 | openEuler 20.03 LTS SP3 | 23 | E列04 | 04 | 4FM
506 | 冷数据节点服务器-1046 | HNCZ-4FM1-E-04-SEV-TG525-04U27 | 冷数据节点服务器-TG525 B1 | TG525 B1 | 2102314EQJN0N9100735 | 1100 | 10.182.182.134 | 255.255.255.0 | 10.182.182.190 | 1001 | 10.17.173.4 | 255.255.255.0 | 10.17.173.254 |  |  | raid1 | openEuler 20.03 LTS SP3 | 27 | E列04 | 04 | 4FM
507 | 冷数据节点服务器-1047 | HNCZ-4FM1-E-04-SEV-TG525-04U31 | 冷数据节点服务器-TG525 B1 | TG525 B1 | 2102314EQJN0N9100694 | 1100 | 10.182.182.135 | 255.255.255.0 | 10.182.182.190 | 1001 | 10.17.173.5 | 255.255.255.0 | 10.17.173.254 |  |  | raid1 | openEuler 20.03 LTS SP3 | 31 | E列04 | 04 | 4FM
508 | 冷数据节点服务器-1048 | HNCZ-4FM1-E-04-SEV-TG525-04U35 | 冷数据节点服务器-TG525 B1 | TG525 B1 | 2102314EQJN0N9100755 | 1100 | 10.182.182.136 | 255.255.255.0 | 10.182.182.190 | 1001 | 10.17.173.6 | 255.255.255.0 | 10.17.173.254 |  |  | raid1 | openEuler 20.03 LTS SP3 | 35 | E列04 | 04 | 4FM
509 | 冷数据节点服务器-1049 | HNCZ-4FM1-E-03-SEV-TG525-04U03 | 冷数据节点服务器-TG525 B1 | TG525 B1 | 2102314EQJN0N9100591 | 1100 | 10.182.182.137 | 255.255.255.0 | 10.182.182.190 | 1001 | 10.17.173.7 | 255.255.255.0 | 10.17.173.254 |  |  | raid1 | openEuler 20.03 LTS SP3 | 03 | E列03 | 04 | 4FM
510 | 冷数据节点服务器-1050 | HNCZ-4FM1-E-03-SEV-TG525-04U07 | 冷数据节点服务器-TG525 B1 | TG525 B1 | 2102314EQJP0N9100541 | 1100 | 10.182.182.138 | 255.255.255.0 | 10.182.182.190 | 1001 | 10.17.173.8 | 255.255.255.0 | 10.17.173.254 |  |  | raid1 | openEuler 20.03 LTS SP3 | 07 | E列03 | 04 | 4FM
511 | 冷数据节点服务器-1051 | HNCZ-4FM1-E-03-SEV-TG525-04U11 | 冷数据节点服务器-TG525 B1 | TG525 B1 | 2102314EQJN0N9100732 | 1100 | 10.182.182.139 | 255.255.255.0 | 10.182.182.190 | 1001 | 10.17.173.9 | 255.255.255.0 | 10.17.173.254 |  |  | raid1 | openEuler 20.03 LTS SP3 | 11 | E列03 | 04 | 4FM
512 | 冷数据节点服务器-1052 | HNCZ-4FM1-E-03-SEV-TG525-04U15 | 冷数据节点服务器-TG525 B1 | TG525 B1 | 2102314EQJN0N9100685 | 1100 | 10.182.182.140 | 255.255.255.0 | 10.182.182.190 | 1001 | 10.17.173.10 | 255.255.255.0 | 10.17.173.254 |  |  | raid1 | openEuler 20.03 LTS SP3 | 15 | E列03 | 04 | 4FM
513 | 冷数据节点服务器-1053 | HNCZ-4FM1-E-03-SEV-TG525-04U19 | 冷数据节点服务器-TG525 B1 | TG525 B1 | 2102314EQJN0N9100730 | 1100 | 10.182.182.141 | 255.255.255.0 | 10.182.182.190 | 1001 | 10.17.173.11 | 255.255.255.0 | 10.17.173.254 |  |  | raid1 | openEuler 20.03 LTS SP3 | 19 | E列03 | 04 | 4FM
514 | 冷数据节点服务器-1054 | HNCZ-4FM1-E-03-SEV-TG525-04U23 | 冷数据节点服务器-TG525 B1 | TG525 B1 | 2102314EQJP0N9100404 | 1100 | 10.182.182.142 | 255.255.255.0 | 10.182.182.190 | 1001 | 10.17.173.12 | 255.255.255.0 | 10.17.173.254 |  |  | raid1 | openEuler 20.03 LTS SP3 | 23 | E列03 | 04 | 4FM
515 | 冷数据节点服务器-1055 | HNCZ-4FM1-E-03-SEV-TG525-04U27 | 冷数据节点服务器-TG525 B1 | TG525 B1 | 2102314EQJP0N9100382 | 1100 | 10.182.182.143 | 255.255.255.0 | 10.182.182.190 | 1001 | 10.17.173.13 | 255.255.255.0 | 10.17.173.254 |  |  | raid1 | openEuler 20.03 LTS SP3 | 27 | E列03 | 04 | 4FM
516 | 冷数据节点服务器-1056 | HNCZ-4FM1-E-03-SEV-TG525-04U31 | 冷数据节点服务器-TG525 B1 | TG525 B1 | 2102314EQJP0N9100381 | 1100 | 10.182.182.144 | 255.255.255.0 | 10.182.182.190 | 1001 | 10.17.173.14 | 255.255.255.0 | 10.17.173.254 |  |  | raid1 | openEuler 20.03 LTS SP3 | 31 | E列03 | 04 | 4FM
517 | 冷数据节点服务器-1057 | HNCZ-4FM1-E-03-SEV-TG525-04U35 | 冷数据节点服务器-TG525 B1 | TG525 B1 | 2102314EQJN0N9100339 | 1100 | 10.182.182.145 | 255.255.255.0 | 10.182.182.190 | 1001 | 10.17.173.15 | 255.255.255.0 | 10.17.173.254 |  |  | raid1 | openEuler 20.03 LTS SP3 | 35 | E列03 | 04 | 4FM
518 | 冷数据节点服务器-1058 | HNCZ-4FM1-E-02-SEV-TG525-04U03 | 冷数据节点服务器-TG525 B1 | TG525 B1 | 2102314EQJP0N9100455 | 1100 | 10.182.182.146 | 255.255.255.0 | 10.182.182.190 | 1001 | 10.17.173.16 | 255.255.255.0 | 10.17.173.254 |  |  | raid1 | openEuler 20.03 LTS SP3 | 03 | E列02 | 04 | 4FM
519 | 冷数据节点服务器-1059 | HNCZ-4FM1-E-02-SEV-TG525-04U07 | 冷数据节点服务器-TG525 B1 | TG525 B1 | 2102314EQJP0N9100237 | 1100 | 10.182.182.147 | 255.255.255.0 | 10.182.182.190 | 1001 | 10.17.173.17 | 255.255.255.0 | 10.17.173.254 |  |  | raid1 | openEuler 20.03 LTS SP3 | 07 | E列02 | 04 | 4FM
520 | 冷数据节点服务器-1060 | HNCZ-4FM1-E-02-SEV-TG525-04U11 | 冷数据节点服务器-TG525 B1 | TG525 B1 | 2102314EQJP0N9100486 | 1100 | 10.182.182.148 | 255.255.255.0 | 10.182.182.190 | 1001 | 10.17.173.18 | 255.255.255.0 | 10.17.173.254 |  |  | raid1 | openEuler 20.03 LTS SP3 | 11 | E列02 | 04 | 4FM
521 | 冷数据节点服务器-1061 | HNCZ-4FM1-E-02-SEV-TG525-04U15 | 冷数据节点服务器-TG525 B1 | TG525 B1 | 2102314EQJP0N9100485 | 1100 | 10.182.182.149 | 255.255.255.0 | 10.182.182.190 | 1001 | 10.17.173.19 | 255.255.255.0 | 10.17.173.254 |  |  | raid1 | openEuler 20.03 LTS SP3 | 15 | E列02 | 04 | 4FM
522 | 冷数据节点服务器-1062 | HNCZ-4FM1-E-02-SEV-TG525-04U19 | 冷数据节点服务器-TG525 B1 | TG525 B1 | 2102314EQJN0N9100686 | 1100 | 10.182.182.150 | 255.255.255.0 | 10.182.182.190 | 1001 | 10.17.173.20 | 255.255.255.0 | 10.17.173.254 |  |  | raid1 | openEuler 20.03 LTS SP3 | 19 | E列02 | 04 | 4FM
523 | 冷数据节点服务器-1063 | HNCZ-4FM1-E-02-SEV-TG525-04U23 | 冷数据节点服务器-TG525 B1 | TG525 B1 | 2102314EQJP0N9100053 | 1100 | 10.182.182.151 | 255.255.255.0 | 10.182.182.190 | 1001 | 10.17.173.21 | 255.255.255.0 | 10.17.173.254 |  |  | raid1 | openEuler 20.03 LTS SP3 | 23 | E列02 | 04 | 4FM
524 | 冷数据节点服务器-1064 | HNCZ-4FM1-E-02-SEV-TG525-04U27 | 冷数据节点服务器-TG525 B1 | TG525 B1 | 2102314EQJN0N9100438 | 1100 | 10.182.182.152 | 255.255.255.0 | 10.182.182.190 | 1001 | 10.17.173.22 | 255.255.255.0 | 10.17.173.254 |  |  | raid1 | openEuler 20.03 LTS SP3 | 27 | E列02 | 04 | 4FM
525 | 冷数据节点服务器-1065 | HNCZ-4FM1-E-02-SEV-TG525-04U31 | 冷数据节点服务器-TG525 B1 | TG525 B1 | 2102314EQJN0N9100363 | 1100 | 10.182.182.153 | 255.255.255.0 | 10.182.182.190 | 1001 | 10.17.173.23 | 255.255.255.0 | 10.17.173.254 |  |  | raid1 | openEuler 20.03 LTS SP3 | 31 | E列02 | 04 | 4FM
526 | 冷数据节点服务器-1066 | HNCZ-4FM1-E-02-SEV-TG525-04U35 | 冷数据节点服务器-TG525 B1 | TG525 B1 | 2102314EQJN0N9100425 | 1100 | 10.182.182.154 | 255.255.255.0 | 10.182.182.190 | 1001 | 10.17.173.24 | 255.255.255.0 | 10.17.173.254 |  |  | raid1 | openEuler 20.03 LTS SP3 | 35 | E列02 | 04 | 4FM
527 | 冷数据节点服务器-1067 | HNCZ-4FM1-E-01-SEV-TG525-04U03 | 冷数据节点服务器-TG525 B1 | TG525 B1 | 2102314EQJP0N9100384 | 1100 | 10.182.182.155 | 255.255.255.0 | 10.182.182.190 | 1001 | 10.17.173.25 | 255.255.255.0 | 10.17.173.254 |  |  | raid1 | openEuler 20.03 LTS SP3 | 03 | E列01 | 04 | 4FM
528 | 冷数据节点服务器-1068 | HNCZ-4FM1-E-01-SEV-TG525-04U07 | 冷数据节点服务器-TG525 B1 | TG525 B1 | 2102314EQJN0N9100354 | 1100 | 10.182.182.156 | 255.255.255.0 | 10.182.182.190 | 1001 | 10.17.173.26 | 255.255.255.0 | 10.17.173.254 |  |  | raid1 | openEuler 20.03 LTS SP3 | 07 | E列01 | 04 | 4FM
529 | 冷数据节点服务器-1069 | HNCZ-4FM1-E-01-SEV-TG525-04U11 | 冷数据节点服务器-TG525 B1 | TG525 B1 | 2102314EQJP0N9100055 | 1100 | 10.182.182.157 | 255.255.255.0 | 10.182.182.190 | 1001 | 10.17.173.27 | 255.255.255.0 | 10.17.173.254 |  |  | raid1 | openEuler 20.03 LTS SP3 | 11 | E列01 | 04 | 4FM
530 | 冷数据节点服务器-1070 | HNCZ-4FM1-E-01-SEV-TG525-04U15 | 冷数据节点服务器-TG525 B1 | TG525 B1 | 2102314EQJP0N9100285 | 1100 | 10.182.182.158 | 255.255.255.0 | 10.182.182.190 | 1001 | 10.17.173.28 | 255.255.255.0 | 10.17.173.254 |  |  | raid1 | openEuler 20.03 LTS SP3 | 15 | E列01 | 04 | 4FM
531 | 冷数据节点服务器-1071 | HNCZ-4FM1-E-01-SEV-TG525-04U19 | 冷数据节点服务器-TG525 B1 | TG525 B1 | 2102314EQJP0N9100260 | 1100 | 10.182.182.159 | 255.255.255.0 | 10.182.182.190 | 1001 | 10.17.173.29 | 255.255.255.0 | 10.17.173.254 |  |  | raid1 | openEuler 20.03 LTS SP3 | 19 | E列01 | 04 | 4FM
532 | 冷数据节点服务器-1072 | HNCZ-4FM1-E-01-SEV-TG525-04U23 | 冷数据节点服务器-TG525 B1 | TG525 B1 | 2102314EQJP0N9100520 | 1100 | 10.182.182.160 | 255.255.255.0 | 10.182.182.190 | 1001 | 10.17.173.30 | 255.255.255.0 | 10.17.173.254 |  |  | raid1 | openEuler 20.03 LTS SP3 | 23 | E列01 | 04 | 4FM
533 | 冷数据节点服务器-1073 | HNCZ-4FM1-E-01-SEV-TG525-04U27 | 冷数据节点服务器-TG525 B1 | TG525 B1 | 2102314EQJN0N9100650 | 1100 | 10.182.182.161 | 255.255.255.0 | 10.182.182.190 | 1001 | 10.17.173.31 | 255.255.255.0 | 10.17.173.254 |  |  | raid1 | openEuler 20.03 LTS SP3 | 27 | E列01 | 04 | 4FM
534 | 冷数据节点服务器-1074 | HNCZ-4FM1-E-01-SEV-TG525-04U31 | 冷数据节点服务器-TG525 B1 | TG525 B1 | 2102314EQJN0N9100482 | 1100 | 10.182.182.162 | 255.255.255.0 | 10.182.182.190 | 1001 | 10.17.173.32 | 255.255.255.0 | 10.17.173.254 |  |  | raid1 | openEuler 20.03 LTS SP3 | 31 | E列01 | 04 | 4FM
535 | 冷数据节点服务器-1075 | HNCZ-4FM1-E-01-SEV-TG525-04U35 | 冷数据节点服务器-TG525 B1 | TG525 B1 | 2102314EQJN0N9100668 | 1100 | 10.182.182.163 | 255.255.255.0 | 10.182.182.190 | 1001 | 10.17.173.33 | 255.255.255.0 | 10.17.173.254 |  |  | raid1 | openEuler 20.03 LTS SP3 | 35 | E列01 | 04 | 4FM
536 | 冷数据节点服务器-1076 | HNCZ-4FM1-E-38-SEV-TG525-04U03 | 冷数据节点服务器-TG525 B1 | TG525 B1 | 2102314EQJP0N9100516 | 1100 | 10.182.182.164 | 255.255.255.0 | 10.182.182.190 | 1001 | 10.17.173.34 | 255.255.255.0 | 10.17.173.254 |  |  | raid1 | openEuler 20.03 LTS SP3 | 03 | E列38 | 04 | 4FM
537 | 冷数据节点服务器-1077 | HNCZ-4FM1-E-38-SEV-TG525-04U07 | 冷数据节点服务器-TG525 B1 | TG525 B1 | 2102314EQJN0N9100383 | 1100 | 10.182.182.165 | 255.255.255.0 | 10.182.182.190 | 1001 | 10.17.173.35 | 255.255.255.0 | 10.17.173.254 |  |  | raid1 | openEuler 20.03 LTS SP3 | 07 | E列38 | 04 | 4FM
538 | 冷数据节点服务器-1078 | HNCZ-4FM1-E-38-SEV-TG525-04U11 | 冷数据节点服务器-TG525 B1 | TG525 B1 | 2102314EQJN0N9100326 | 1100 | 10.182.182.166 | 255.255.255.0 | 10.182.182.190 | 1001 | 10.17.173.36 | 255.255.255.0 | 10.17.173.254 |  |  | raid1 | openEuler 20.03 LTS SP3 | 11 | E列38 | 04 | 4FM
539 | 冷数据节点服务器-1079 | HNCZ-4FM1-E-38-SEV-TG525-04U15 | 冷数据节点服务器-TG525 B1 | TG525 B1 | 2102314EQJN0N9100393 | 1100 | 10.182.182.167 | 255.255.255.0 | 10.182.182.190 | 1001 | 10.17.173.37 | 255.255.255.0 | 10.17.173.254 |  |  | raid1 | openEuler 20.03 LTS SP3 | 15 | E列38 | 04 | 4FM
540 | 冷数据节点服务器-1080 | HNCZ-4FM1-E-38-SEV-TG525-04U19 | 冷数据节点服务器-TG525 B1 | TG525 B1 | 2102314EQJP0N9100107 | 1100 | 10.182.182.168 | 255.255.255.0 | 10.182.182.190 | 1001 | 10.17.173.38 | 255.255.255.0 | 10.17.173.254 |  |  | raid1 | openEuler 20.03 LTS SP3 | 19 | E列38 | 04 | 4FM
541 | 冷数据节点服务器-1081 | HNCZ-4FM1-E-38-SEV-TG525-04U23 | 冷数据节点服务器-TG525 B1 | TG525 B1 | 2102314EQJN0N9100295 | 1100 | 10.182.182.193 | 255.255.255.0 | 10.182.182.254 | 1001 | 10.17.173.39 | 255.255.255.0 | 10.17.173.254 |  |  | raid1 | openEuler 20.03 LTS SP3 | 23 | E列38 | 04 | 4FM
542 | 冷数据节点服务器-1082 | HNCZ-4FM1-E-38-SEV-TG525-04U27 | 冷数据节点服务器-TG525 B1 | TG525 B1 | 2102314EQJP0N9100139 | 1100 | 10.182.182.194 | 255.255.255.0 | 10.182.182.254 | 1001 | 10.17.173.40 | 255.255.255.0 | 10.17.173.254 |  |  | raid1 | openEuler 20.03 LTS SP3 | 27 | E列38 | 04 | 4FM
543 | 冷数据节点服务器-1083 | HNCZ-4FM1-E-38-SEV-TG525-04U31 | 冷数据节点服务器-TG525 B1 | TG525 B1 | 2102314EQJN0N9100223 | 1100 | 10.182.182.195 | 255.255.255.0 | 10.182.182.254 | 1001 | 10.17.173.41 | 255.255.255.0 | 10.17.173.254 |  |  | raid1 | openEuler 20.03 LTS SP3 | 31 | E列38 | 04 | 4FM
544 | 冷数据节点服务器-1084 | HNCZ-4FM1-E-38-SEV-TG525-04U35 | 冷数据节点服务器-TG525 B1 | TG525 B1 | 2102314EQJN0N9100021 | 1100 | 10.182.182.196 | 255.255.255.0 | 10.182.182.254 | 1001 | 10.17.173.42 | 255.255.255.0 | 10.17.173.254 |  |  | raid1 | openEuler 20.03 LTS SP3 | 35 | E列38 | 04 | 4FM
545 | 冷数据节点服务器-1085 | HNCZ-4FM1-E-37-SEV-TG525-04U03 | 冷数据节点服务器-TG525 B1 | TG525 B1 | 2102314EQJN0N9100471 | 1100 | 10.182.182.197 | 255.255.255.0 | 10.182.182.254 | 1001 | 10.17.173.43 | 255.255.255.0 | 10.17.173.254 |  |  | raid1 | openEuler 20.03 LTS SP3 | 03 | E列37 | 04 | 4FM
546 | 冷数据节点服务器-1086 | HNCZ-4FM1-E-37-SEV-TG525-04U07 | 冷数据节点服务器-TG525 B1 | TG525 B1 | 2102314EQJ10N9100069 | 1100 | 10.182.182.198 | 255.255.255.0 | 10.182.182.254 | 1001 | 10.17.173.44 | 255.255.255.0 | 10.17.173.254 |  |  | raid1 | openEuler 20.03 LTS SP3 | 07 | E列37 | 04 | 4FM
547 | 冷数据节点服务器-1087 | HNCZ-4FM1-E-37-SEV-TG525-04U11 | 冷数据节点服务器-TG525 B1 | TG525 B1 | 2102314EQJP0N9100391 | 1100 | 10.182.182.199 | 255.255.255.0 | 10.182.182.254 | 1001 | 10.17.173.45 | 255.255.255.0 | 10.17.173.254 |  |  | raid1 | openEuler 20.03 LTS SP3 | 11 | E列37 | 04 | 4FM
548 | 冷数据节点服务器-1088 | HNCZ-4FM1-E-37-SEV-TG525-04U15 | 冷数据节点服务器-TG525 B1 | TG525 B1 | 2102314EQJP0N9100309 | 1100 | 10.182.182.200 | 255.255.255.0 | 10.182.182.254 | 1001 | 10.17.173.46 | 255.255.255.0 | 10.17.173.254 |  |  | raid1 | openEuler 20.03 LTS SP3 | 15 | E列37 | 04 | 4FM
549 | 冷数据节点服务器-1089 | HNCZ-4FM1-E-37-SEV-TG525-04U19 | 冷数据节点服务器-TG525 B1 | TG525 B1 | 2102314EQJP0N9100307 | 1100 | 10.182.182.201 | 255.255.255.0 | 10.182.182.254 | 1001 | 10.17.173.47 | 255.255.255.0 | 10.17.173.254 |  |  | raid1 | openEuler 20.03 LTS SP3 | 19 | E列37 | 04 | 4FM
550 | 冷数据节点服务器-1090 | HNCZ-4FM1-E-37-SEV-TG525-04U23 | 冷数据节点服务器-TG525 B1 | TG525 B1 | 2102314EQJP0N9100298 | 1100 | 10.182.182.202 | 255.255.255.0 | 10.182.182.254 | 1001 | 10.17.173.48 | 255.255.255.0 | 10.17.173.254 |  |  | raid1 | openEuler 20.03 LTS SP3 | 23 | E列37 | 04 | 4FM
551 | 冷数据节点服务器-1091 | HNCZ-4FM1-E-37-SEV-TG525-04U27 | 冷数据节点服务器-TG525 B1 | TG525 B1 | 2102314EQJP0N9100308 | 1100 | 10.182.182.203 | 255.255.255.0 | 10.182.182.254 | 1001 | 10.17.173.49 | 255.255.255.0 | 10.17.173.254 |  |  | raid1 | openEuler 20.03 LTS SP3 | 27 | E列37 | 04 | 4FM
552 | 冷数据节点服务器-1092 | HNCZ-4FM1-E-37-SEV-TG525-04U31 | 冷数据节点服务器-TG525 B1 | TG525 B1 | 2102314EQJP0N9100245 | 1100 | 10.182.182.204 | 255.255.255.0 | 10.182.182.254 | 1001 | 10.17.173.50 | 255.255.255.0 | 10.17.173.254 |  |  | raid1 | openEuler 20.03 LTS SP3 | 31 | E列37 | 04 | 4FM
553 | 冷数据节点服务器-1093 | HNCZ-4FM1-E-37-SEV-TG525-04U35 | 冷数据节点服务器-TG525 B1 | TG525 B1 | 2102314EQJN0N9100118 | 1100 | 10.182.182.205 | 255.255.255.0 | 10.182.182.254 | 1001 | 10.17.173.51 | 255.255.255.0 | 10.17.173.254 |  |  | raid1 | openEuler 20.03 LTS SP3 | 35 | E列37 | 04 | 4FM
554 | 冷数据节点服务器-1094 | HNCZ-4FM1-E-36-SEV-TG525-04U03 | 冷数据节点服务器-TG525 B1 | TG525 B1 | 2102314EQJN0N9100443 | 1100 | 10.182.182.206 | 255.255.255.0 | 10.182.182.254 | 1001 | 10.17.173.52 | 255.255.255.0 | 10.17.173.254 |  |  | raid1 | openEuler 20.03 LTS SP3 | 03 | E列36 | 04 | 4FM
555 | 冷数据节点服务器-1095 | HNCZ-4FM1-E-36-SEV-TG525-04U07 | 冷数据节点服务器-TG525 B1 | TG525 B1 | 2102314EQJN0N9100737 | 1100 | 10.182.182.207 | 255.255.255.0 | 10.182.182.254 | 1001 | 10.17.173.53 | 255.255.255.0 | 10.17.173.254 |  |  | raid1 | openEuler 20.03 LTS SP3 | 07 | E列36 | 04 | 4FM
556 | 冷数据节点服务器-1096 | HNCZ-4FM1-E-36-SEV-TG525-04U11 | 冷数据节点服务器-TG525 B1 | TG525 B1 | 2102314EQJN0N9100691 | 1100 | 10.182.182.208 | 255.255.255.0 | 10.182.182.254 | 1001 | 10.17.173.54 | 255.255.255.0 | 10.17.173.254 |  |  | raid1 | openEuler 20.03 LTS SP3 | 11 | E列36 | 04 | 4FM
557 | 冷数据节点服务器-1097 | HNCZ-4FM1-E-36-SEV-TG525-04U15 | 冷数据节点服务器-TG525 B1 | TG525 B1 | 2102314EQJP0N9100127 | 1100 | 10.182.182.209 | 255.255.255.0 | 10.182.182.254 | 1001 | 10.17.173.55 | 255.255.255.0 | 10.17.173.254 |  |  | raid1 | openEuler 20.03 LTS SP3 | 15 | E列36 | 04 | 4FM
558 | 冷数据节点服务器-1098 | HNCZ-4FM1-E-36-SEV-TG525-04U19 | 冷数据节点服务器-TG525 B1 | TG525 B1 | 2102314EQJN0N9100241 | 1100 | 10.182.182.210 | 255.255.255.0 | 10.182.182.254 | 1001 | 10.17.173.56 | 255.255.255.0 | 10.17.173.254 |  |  | raid1 | openEuler 20.03 LTS SP3 | 19 | E列36 | 04 | 4FM
559 | 冷数据节点服务器-1099 | HNCZ-4FM1-E-36-SEV-TG525-04U23 | 冷数据节点服务器-TG525 B1 | TG525 B1 | 2102314EQJN0N9100187 | 1100 | 10.182.182.211 | 255.255.255.0 | 10.182.182.254 | 1001 | 10.17.173.57 | 255.255.255.0 | 10.17.173.254 |  |  | raid1 | openEuler 20.03 LTS SP3 | 23 | E列36 | 04 | 4FM
560 | 冷数据节点服务器-1100 | HNCZ-4FM1-E-36-SEV-TG525-04U27 | 冷数据节点服务器-TG525 B1 | TG525 B1 | 2102314EQJP0N9100258 | 1100 | 10.182.182.212 | 255.255.255.0 | 10.182.182.254 | 1001 | 10.17.173.58 | 255.255.255.0 | 10.17.173.254 |  |  | raid1 | openEuler 20.03 LTS SP3 | 27 | E列36 | 04 | 4FM
561 | 冷数据节点服务器-1101 | HNCZ-4FM1-E-36-SEV-TG525-04U31 | 冷数据节点服务器-TG525 B1 | TG525 B1 | 2102314EQJN0N9100336 | 1100 | 10.182.182.213 | 255.255.255.0 | 10.182.182.254 | 1001 | 10.17.173.59 | 255.255.255.0 | 10.17.173.254 |  |  | raid1 | openEuler 20.03 LTS SP3 | 31 | E列36 | 04 | 4FM
562 | 冷数据节点服务器-1102 | HNCZ-4FM1-E-36-SEV-TG525-04U35 | 冷数据节点服务器-TG525 B1 | TG525 B1 | 2102314EQJN0N9100681 | 1100 | 10.182.182.214 | 255.255.255.0 | 10.182.182.254 | 1001 | 10.17.173.60 | 255.255.255.0 | 10.17.173.254 |  |  | raid1 | openEuler 20.03 LTS SP3 | 35 | E列36 | 04 | 4FM
563 | 冷数据节点服务器-1103 | HNCZ-4FM1-E-35-SEV-TG525-04U03 | 冷数据节点服务器-TG525 B1 | TG525 B1 | 2102314EQJN0N9100422 | 1100 | 10.182.182.215 | 255.255.255.0 | 10.182.182.254 | 1001 | 10.17.173.61 | 255.255.255.0 | 10.17.173.254 |  |  | raid1 | openEuler 20.03 LTS SP3 | 03 | E列35 | 04 | 4FM
564 | 冷数据节点服务器-1104 | HNCZ-4FM1-E-35-SEV-TG525-04U07 | 冷数据节点服务器-TG525 B1 | TG525 B1 | 2102314EQJP0N9100398 | 1100 | 10.182.182.216 | 255.255.255.0 | 10.182.182.254 | 1001 | 10.17.173.62 | 255.255.255.0 | 10.17.173.254 |  |  | raid1 | openEuler 20.03 LTS SP3 | 07 | E列35 | 04 | 4FM
565 | 冷数据节点服务器-1105 | HNCZ-4FM1-E-35-SEV-TG525-04U11 | 冷数据节点服务器-TG525 B1 | TG525 B1 | 2102314EQJN0N9100742 | 1100 | 10.182.182.217 | 255.255.255.0 | 10.182.182.254 | 1001 | 10.17.173.63 | 255.255.255.0 | 10.17.173.254 |  |  | raid1 | openEuler 20.03 LTS SP3 | 11 | E列35 | 04 | 4FM
566 | 冷数据节点服务器-1106 | HNCZ-4FM1-E-35-SEV-TG525-04U15 | 冷数据节点服务器-TG525 B1 | TG525 B1 | 2102314EQJN0N9100751 | 1100 | 10.182.182.218 | 255.255.255.0 | 10.182.182.254 | 1001 | 10.17.173.64 | 255.255.255.0 | 10.17.173.254 |  |  | raid1 | openEuler 20.03 LTS SP3 | 15 | E列35 | 04 | 4FM
567 | 冷数据节点服务器-1107 | HNCZ-4FM1-E-35-SEV-TG525-04U19 | 冷数据节点服务器-TG525 B1 | TG525 B1 | 2102314EQJN0N9100367 | 1100 | 10.182.182.219 | 255.255.255.0 | 10.182.182.254 | 1001 | 10.17.173.65 | 255.255.255.0 | 10.17.173.254 |  |  | raid1 | openEuler 20.03 LTS SP3 | 19 | E列35 | 04 | 4FM
568 | 冷数据节点服务器-1108 | HNCZ-4FM1-E-35-SEV-TG525-04U23 | 冷数据节点服务器-TG525 B1 | TG525 B1 | 2102314EQJN0N9100450 | 1100 | 10.182.182.220 | 255.255.255.0 | 10.182.182.254 | 1001 | 10.17.173.66 | 255.255.255.0 | 10.17.173.254 |  |  | raid1 | openEuler 20.03 LTS SP3 | 23 | E列35 | 04 | 4FM
569 | 冷数据节点服务器-1109 | HNCZ-4FM1-E-35-SEV-TG525-04U27 | 冷数据节点服务器-TG525 B1 | TG525 B1 | 2102314EQJN0N9100454 | 1100 | 10.182.182.221 | 255.255.255.0 | 10.182.182.254 | 1001 | 10.17.173.67 | 255.255.255.0 | 10.17.173.254 |  |  | raid1 | openEuler 20.03 LTS SP3 | 27 | E列35 | 04 | 4FM
570 | 冷数据节点服务器-1110 | HNCZ-4FM1-E-35-SEV-TG525-04U31 | 冷数据节点服务器-TG525 B1 | TG525 B1 | 2102314EQJN0N9100413 | 1100 | 10.182.182.222 | 255.255.255.0 | 10.182.182.254 | 1001 | 10.17.173.68 | 255.255.255.0 | 10.17.173.254 |  |  | raid1 | openEuler 20.03 LTS SP3 | 31 | E列35 | 04 | 4FM
571 | 冷数据节点服务器-1111 | HNCZ-4FM1-E-35-SEV-TG525-04U35 | 冷数据节点服务器-TG525 B1 | TG525 B1 | 2102314EQJN0N9100322 | 1100 | 10.182.182.223 | 255.255.255.0 | 10.182.182.254 | 1001 | 10.17.173.69 | 255.255.255.0 | 10.17.173.254 |  |  | raid1 | openEuler 20.03 LTS SP3 | 35 | E列35 | 04 | 4FM
572 | 冷数据节点服务器-1112 | HNCZ-4FM1-E-34-SEV-TG525-04U03 | 冷数据节点服务器-TG525 B1 | TG525 B1 | 2102314EQJN0N9100727 | 1100 | 10.182.182.224 | 255.255.255.0 | 10.182.182.254 | 1001 | 10.17.173.70 | 255.255.255.0 | 10.17.173.254 |  |  | raid1 | openEuler 20.03 LTS SP3 | 03 | E列34 | 04 | 4FM
573 | 冷数据节点服务器-1113 | HNCZ-4FM1-E-34-SEV-TG525-04U07 | 冷数据节点服务器-TG525 B1 | TG525 B1 | 2102314EQJP0N9100313 | 1100 | 10.182.182.225 | 255.255.255.0 | 10.182.182.254 | 1001 | 10.17.173.71 | 255.255.255.0 | 10.17.173.254 |  |  | raid1 | openEuler 20.03 LTS SP3 | 07 | E列34 | 04 | 4FM
574 | 冷数据节点服务器-1114 | HNCZ-4FM1-E-34-SEV-TG525-04U11 | 冷数据节点服务器-TG525 B1 | TG525 B1 | 2102314EQJP0N9100008 | 1100 | 10.182.182.226 | 255.255.255.0 | 10.182.182.254 | 1001 | 10.17.173.72 | 255.255.255.0 | 10.17.173.254 |  |  | raid1 | openEuler 20.03 LTS SP3 | 11 | E列34 | 04 | 4FM
575 | 冷数据节点服务器-1115 | HNCZ-4FM1-E-34-SEV-TG525-04U15 | 冷数据节点服务器-TG525 B1 | TG525 B1 | 2102314EQJP0N9100347 | 1100 | 10.182.182.227 | 255.255.255.0 | 10.182.182.254 | 1001 | 10.17.173.73 | 255.255.255.0 | 10.17.173.254 |  |  | raid1 | openEuler 20.03 LTS SP3 | 15 | E列34 | 04 | 4FM
576 | 冷数据节点服务器-1116 | HNCZ-4FM1-E-34-SEV-TG525-04U19 | 冷数据节点服务器-TG525 B1 | TG525 B1 | 2102314EQJP0N9100343 | 1100 | 10.182.182.228 | 255.255.255.0 | 10.182.182.254 | 1001 | 10.17.173.74 | 255.255.255.0 | 10.17.173.254 |  |  | raid1 | openEuler 20.03 LTS SP3 | 19 | E列34 | 04 | 4FM
577 | 冷数据节点服务器-1117 | HNCZ-4FM1-E-34-SEV-TG525-04U23 | 冷数据节点服务器-TG525 B1 | TG525 B1 | 2102314EQJP0N9100283 | 1100 | 10.182.182.229 | 255.255.255.0 | 10.182.182.254 | 1001 | 10.17.173.75 | 255.255.255.0 | 10.17.173.254 |  |  | raid1 | openEuler 20.03 LTS SP3 | 23 | E列34 | 04 | 4FM
578 | 冷数据节点服务器-1118 | HNCZ-4FM1-E-34-SEV-TG525-04U27 | 冷数据节点服务器-TG525 B1 | TG525 B1 | 2102314EQJP0N9100314 | 1100 | 10.182.182.230 | 255.255.255.0 | 10.182.182.254 | 1001 | 10.17.173.76 | 255.255.255.0 | 10.17.173.254 |  |  | raid1 | openEuler 20.03 LTS SP3 | 27 | E列34 | 04 | 4FM
579 | 冷数据节点服务器-1119 | HNCZ-4FM1-E-34-SEV-TG525-04U31 | 冷数据节点服务器-TG525 B1 | TG525 B1 | 2102314EQJP0N9100549 | 1100 | 10.182.182.231 | 255.255.255.0 | 10.182.182.254 | 1001 | 10.17.173.77 | 255.255.255.0 | 10.17.173.254 |  |  | raid1 | openEuler 20.03 LTS SP3 | 31 | E列34 | 04 | 4FM
580 | 冷数据节点服务器-1120 | HNCZ-4FM1-E-34-SEV-TG525-04U35 | 冷数据节点服务器-TG525 B1 | TG525 B1 | 2102314EQJP0N9100284 | 1100 | 10.182.182.232 | 255.255.255.0 | 10.182.182.254 | 1001 | 10.17.173.78 | 255.255.255.0 | 10.17.173.254 |  |  | raid1 | openEuler 20.03 LTS SP3 | 35 | E列34 | 04 | 4FM
581 | 冷数据节点服务器-1121 | HNCZ-4FM1-E-33-SEV-TG525-04U03 | 冷数据节点服务器-TG525 B1 | TG525 B1 | 2102314EQJN0N9100725 | 1100 | 10.182.183.1 | 255.255.255.0 | 10.182.183.62 | 1001 | 10.17.173.79 | 255.255.255.0 | 10.17.173.254 |  |  | raid1 | openEuler 20.03 LTS SP3 | 03 | E列33 | 04 | 4FM
582 | 冷数据节点服务器-1122 | HNCZ-4FM1-E-33-SEV-TG525-04U07 | 冷数据节点服务器-TG525 B1 | TG525 B1 | 2102314EQJN0N9100746 | 1100 | 10.182.183.2 | 255.255.255.0 | 10.182.183.62 | 1001 | 10.17.173.80 | 255.255.255.0 | 10.17.173.254 |  |  | raid1 | openEuler 20.03 LTS SP3 | 07 | E列33 | 04 | 4FM
583 | 冷数据节点服务器-1123 | HNCZ-4FM1-E-33-SEV-TG525-04U11 | 冷数据节点服务器-TG525 B1 | TG525 B1 | 2102314EQJP0N9100300 | 1100 | 10.182.183.3 | 255.255.255.0 | 10.182.183.62 | 1001 | 10.17.173.81 | 255.255.255.0 | 10.17.173.254 |  |  | raid1 | openEuler 20.03 LTS SP3 | 11 | E列33 | 04 | 4FM
584 | 冷数据节点服务器-1124 | HNCZ-4FM1-E-33-SEV-TG525-04U15 | 冷数据节点服务器-TG525 B1 | TG525 B1 | 2102314EQJN0N9100473 | 1100 | 10.182.183.4 | 255.255.255.0 | 10.182.183.62 | 1001 | 10.17.173.82 | 255.255.255.0 | 10.17.173.254 |  |  | raid1 | openEuler 20.03 LTS SP3 | 15 | E列33 | 04 | 4FM
585 | 冷数据节点服务器-1125 | HNCZ-4FM1-E-33-SEV-TG525-04U19 | 冷数据节点服务器-TG525 B1 | TG525 B1 | 2102314EQJN0N9100480 | 1100 | 10.182.183.5 | 255.255.255.0 | 10.182.183.62 | 1001 | 10.17.173.83 | 255.255.255.0 | 10.17.173.254 |  |  | raid1 | openEuler 20.03 LTS SP3 | 19 | E列33 | 04 | 4FM
586 | 冷数据节点服务器-1126 | HNCZ-4FM1-E-33-SEV-TG525-04U23 | 冷数据节点服务器-TG525 B1 | TG525 B1 | 2102314EQJN0N9100479 | 1100 | 10.182.183.6 | 255.255.255.0 | 10.182.183.62 | 1001 | 10.17.173.84 | 255.255.255.0 | 10.17.173.254 |  |  | raid1 | openEuler 20.03 LTS SP3 | 23 | E列33 | 04 | 4FM
587 | 冷数据节点服务器-1127 | HNCZ-4FM1-E-33-SEV-TG525-04U27 | 冷数据节点服务器-TG525 B1 | TG525 B1 | 2102314EQJN0N9100431 | 1100 | 10.182.183.7 | 255.255.255.0 | 10.182.183.62 | 1001 | 10.17.173.85 | 255.255.255.0 | 10.17.173.254 |  |  | raid1 | openEuler 20.03 LTS SP3 | 27 | E列33 | 04 | 4FM
588 | 冷数据节点服务器-1128 | HNCZ-4FM1-E-33-SEV-TG525-04U31 | 冷数据节点服务器-TG525 B1 | TG525 B1 | 2102314EQJP0N9100005 | 1100 | 10.182.183.8 | 255.255.255.0 | 10.182.183.62 | 1001 | 10.17.173.86 | 255.255.255.0 | 10.17.173.254 |  |  | raid1 | openEuler 20.03 LTS SP3 | 31 | E列33 | 04 | 4FM
589 | 冷数据节点服务器-1129 | HNCZ-4FM1-E-33-SEV-TG525-04U35 | 冷数据节点服务器-TG525 B1 | TG525 B1 | 2102314EQJP0N9100045 | 1100 | 10.182.183.9 | 255.255.255.0 | 10.182.183.62 | 1001 | 10.17.173.87 | 255.255.255.0 | 10.17.173.254 |  |  | raid1 | openEuler 20.03 LTS SP3 | 35 | E列33 | 04 | 4FM
590 | 冷数据节点服务器-1130 | HNCZ-4FM1-E-32-SEV-TG525-04U03 | 冷数据节点服务器-TG525 B1 | TG525 B1 | 2102314EQJN0N9100474 | 1100 | 10.182.183.10 | 255.255.255.0 | 10.182.183.62 | 1001 | 10.17.173.88 | 255.255.255.0 | 10.17.173.254 |  |  | raid1 | openEuler 20.03 LTS SP3 | 03 | E列32 | 04 | 4FM
591 | 冷数据节点服务器-1131 | HNCZ-4FM1-E-32-SEV-TG525-04U07 | 冷数据节点服务器-TG525 B1 | TG525 B1 | 2102314EQJN0N9100472 | 1100 | 10.182.183.11 | 255.255.255.0 | 10.182.183.62 | 1001 | 10.17.173.89 | 255.255.255.0 | 10.17.173.254 |  |  | raid1 | openEuler 20.03 LTS SP3 | 07 | E列32 | 04 | 4FM
592 | 冷数据节点服务器-1132 | HNCZ-4FM1-E-32-SEV-TG525-04U11 | 冷数据节点服务器-TG525 B1 | TG525 B1 | 2102314EQJN0N9100351 | 1100 | 10.182.183.12 | 255.255.255.0 | 10.182.183.62 | 1001 | 10.17.173.90 | 255.255.255.0 | 10.17.173.254 |  |  | raid1 | openEuler 20.03 LTS SP3 | 11 | E列32 | 04 | 4FM
593 | 冷数据节点服务器-1133 | HNCZ-4FM1-E-32-SEV-TG525-04U15 | 冷数据节点服务器-TG525 B1 | TG525 B1 | 2102314EQJP0N9100387 | 1100 | 10.182.183.13 | 255.255.255.0 | 10.182.183.62 | 1001 | 10.17.173.91 | 255.255.255.0 | 10.17.173.254 |  |  | raid1 | openEuler 20.03 LTS SP3 | 15 | E列32 | 04 | 4FM
594 | 冷数据节点服务器-1134 | HNCZ-4FM1-E-32-SEV-TG525-04U19 | 冷数据节点服务器-TG525 B1 | TG525 B1 | 2102314EQJN0N9100370 | 1100 | 10.182.183.14 | 255.255.255.0 | 10.182.183.62 | 1001 | 10.17.173.92 | 255.255.255.0 | 10.17.173.254 |  |  | raid1 | openEuler 20.03 LTS SP3 | 19 | E列32 | 04 | 4FM
595 | 冷数据节点服务器-1135 | HNCZ-4FM1-E-32-SEV-TG525-04U23 | 冷数据节点服务器-TG525 B1 | TG525 B1 | 2102314EQJN0N9100477 | 1100 | 10.182.183.15 | 255.255.255.0 | 10.182.183.62 | 1001 | 10.17.173.93 | 255.255.255.0 | 10.17.173.254 |  |  | raid1 | openEuler 20.03 LTS SP3 | 23 | E列32 | 04 | 4FM
596 | 冷数据节点服务器-1136 | HNCZ-4FM1-E-32-SEV-TG525-04U27 | 冷数据节点服务器-TG525 B1 | TG525 B1 | 2102314EQJN0N9100715 | 1100 | 10.182.183.16 | 255.255.255.0 | 10.182.183.62 | 1001 | 10.17.173.94 | 255.255.255.0 | 10.17.173.254 |  |  | raid1 | openEuler 20.03 LTS SP3 | 27 | E列32 | 04 | 4FM
597 | 冷数据节点服务器-1137 | HNCZ-4FM1-E-32-SEV-TG525-04U31 | 冷数据节点服务器-TG525 B1 | TG525 B1 | 2102314EQJN0N9100738 | 1100 | 10.182.183.17 | 255.255.255.0 | 10.182.183.62 | 1001 | 10.17.173.95 | 255.255.255.0 | 10.17.173.254 |  |  | raid1 | openEuler 20.03 LTS SP3 | 31 | E列32 | 04 | 4FM
598 | 冷数据节点服务器-1138 | HNCZ-4FM1-E-32-SEV-TG525-04U35 | 冷数据节点服务器-TG525 B1 | TG525 B1 | 2102314EQJN0N9100744 | 1100 | 10.182.183.18 | 255.255.255.0 | 10.182.183.62 | 1001 | 10.17.173.96 | 255.255.255.0 | 10.17.173.254 |  |  | raid1 | openEuler 20.03 LTS SP3 | 35 | E列32 | 04 | 4FM
599 | 冷数据节点服务器-1139 | HNCZ-4FM1-E-31-SEV-TG525-04U03 | 冷数据节点服务器-TG525 B1 | TG525 B1 | 2102314EQJN0N9100406 | 1100 | 10.182.183.19 | 255.255.255.0 | 10.182.183.62 | 1001 | 10.17.173.97 | 255.255.255.0 | 10.17.173.254 |  |  | raid1 | openEuler 20.03 LTS SP3 | 03 | E列31 | 04 | 4FM
600 | 冷数据节点服务器-1140 | HNCZ-4FM1-E-31-SEV-TG525-04U07 | 冷数据节点服务器-TG525 B1 | TG525 B1 | 2102314EQJN0N9100407 | 1100 | 10.182.183.20 | 255.255.255.0 | 10.182.183.62 | 1001 | 10.17.173.98 | 255.255.255.0 | 10.17.173.254 |  |  | raid1 | openEuler 20.03 LTS SP3 | 07 | E列31 | 04 | 4FM
601 | 冷数据节点服务器-1141 | HNCZ-4FM1-E-31-SEV-TG525-04U11 | 冷数据节点服务器-TG525 B1 | TG525 B1 | 2102314EQJN0N9100412 | 1100 | 10.182.183.21 | 255.255.255.0 | 10.182.183.62 | 1001 | 10.17.173.99 | 255.255.255.0 | 10.17.173.254 |  |  | raid1 | openEuler 20.03 LTS SP3 | 11 | E列31 | 04 | 4FM
602 | 冷数据节点服务器-1142 | HNCZ-4FM1-E-31-SEV-TG525-04U15 | 冷数据节点服务器-TG525 B1 | TG525 B1 | 2102314EQJN0N9100385 | 1100 | 10.182.183.22 | 255.255.255.0 | 10.182.183.62 | 1001 | 10.17.173.100 | 255.255.255.0 | 10.17.173.254 |  |  | raid1 | openEuler 20.03 LTS SP3 | 15 | E列31 | 04 | 4FM
603 | 冷数据节点服务器-1143 | HNCZ-4FM1-E-31-SEV-TG525-04U19 | 冷数据节点服务器-TG525 B1 | TG525 B1 | 2102314EQJN0N9100444 | 1100 | 10.182.183.23 | 255.255.255.0 | 10.182.183.62 | 1001 | 10.17.173.101 | 255.255.255.0 | 10.17.173.254 |  |  | raid1 | openEuler 20.03 LTS SP3 | 19 | E列31 | 04 | 4FM
604 | 冷数据节点服务器-1144 | HNCZ-4FM1-E-31-SEV-TG525-04U23 | 冷数据节点服务器-TG525 B1 | TG525 B1 | 2102314EQJN0N9100324 | 1100 | 10.182.183.24 | 255.255.255.0 | 10.182.183.62 | 1001 | 10.17.173.102 | 255.255.255.0 | 10.17.173.254 |  |  | raid1 | openEuler 20.03 LTS SP3 | 23 | E列31 | 04 | 4FM
605 | 冷数据节点服务器-1145 | HNCZ-4FM1-E-31-SEV-TG525-04U27 | 冷数据节点服务器-TG525 B1 | TG525 B1 | 2102314EQJP0N9100372 | 1100 | 10.182.183.25 | 255.255.255.0 | 10.182.183.62 | 1001 | 10.17.173.103 | 255.255.255.0 | 10.17.173.254 |  |  | raid1 | openEuler 20.03 LTS SP3 | 27 | E列31 | 04 | 4FM
606 | 冷数据节点服务器-1146 | HNCZ-4FM1-E-31-SEV-TG525-04U31 | 冷数据节点服务器-TG525 B1 | TG525 B1 | 2102314EQJP0N9100424 | 1100 | 10.182.183.26 | 255.255.255.0 | 10.182.183.62 | 1001 | 10.17.173.104 | 255.255.255.0 | 10.17.173.254 |  |  | raid1 | openEuler 20.03 LTS SP3 | 31 | E列31 | 04 | 4FM
607 | 冷数据节点服务器-1147 | HNCZ-4FM1-E-31-SEV-TG525-04U35 | 冷数据节点服务器-TG525 B1 | TG525 B1 | 2102314EQJN0N9100467 | 1100 | 10.182.183.27 | 255.255.255.0 | 10.182.183.62 | 1001 | 10.17.173.105 | 255.255.255.0 | 10.17.173.254 |  |  | raid1 | openEuler 20.03 LTS SP3 | 35 | E列31 | 04 | 4FM
608 | 冷数据节点服务器-1148 | HNCZ-4FM1-E-30-SEV-TG525-04U03 | 冷数据节点服务器-TG525 B1 | TG525 B1 | 2102314EQJN0N9100418 | 1100 | 10.182.183.28 | 255.255.255.0 | 10.182.183.62 | 1001 | 10.17.173.106 | 255.255.255.0 | 10.17.173.254 |  |  | raid1 | openEuler 20.03 LTS SP3 | 03 | E列30 | 04 | 4FM
609 | 冷数据节点服务器-1149 | HNCZ-4FM1-E-30-SEV-TG525-04U07 | 冷数据节点服务器-TG525 B1 | TG525 B1 | 2102314EQJN0N9100475 | 1100 | 10.182.183.29 | 255.255.255.0 | 10.182.183.62 | 1001 | 10.17.173.107 | 255.255.255.0 | 10.17.173.254 |  |  | raid1 | openEuler 20.03 LTS SP3 | 07 | E列30 | 04 | 4FM
610 | 冷数据节点服务器-1150 | HNCZ-4FM1-E-30-SEV-TG525-04U11 | 冷数据节点服务器-TG525 B1 | TG525 B1 | 2102314EQJN0N9100449 | 1100 | 10.182.183.30 | 255.255.255.0 | 10.182.183.62 | 1001 | 10.17.173.108 | 255.255.255.0 | 10.17.173.254 |  |  | raid1 | openEuler 20.03 LTS SP3 | 11 | E列30 | 04 | 4FM
611 | 冷数据节点服务器-1151 | HNCZ-4FM1-E-30-SEV-TG525-04U15 | 冷数据节点服务器-TG525 B1 | TG525 B1 | 2102314EQJN0N9100440 | 1100 | 10.182.183.31 | 255.255.255.0 | 10.182.183.62 | 1001 | 10.17.173.109 | 255.255.255.0 | 10.17.173.254 |  |  | raid1 | openEuler 20.03 LTS SP3 | 15 | E列30 | 04 | 4FM
612 | 冷数据节点服务器-1152 | HNCZ-4FM1-E-30-SEV-TG525-04U19 | 冷数据节点服务器-TG525 B1 | TG525 B1 | 2102314EQJN0N9100463 | 1100 | 10.182.183.32 | 255.255.255.0 | 10.182.183.62 | 1001 | 10.17.173.110 | 255.255.255.0 | 10.17.173.254 |  |  | raid1 | openEuler 20.03 LTS SP3 | 19 | E列30 | 04 | 4FM
613 | 冷数据节点服务器-1153 | HNCZ-4FM1-E-30-SEV-TG525-04U23 | 冷数据节点服务器-TG525 B1 | TG525 B1 | 2102314EQJN0N9100659 | 1100 | 10.182.183.33 | 255.255.255.0 | 10.182.183.62 | 1001 | 10.17.173.111 | 255.255.255.0 | 10.17.173.254 |  |  | raid1 | openEuler 20.03 LTS SP3 | 23 | E列30 | 04 | 4FM
614 | 冷数据节点服务器-1154 | HNCZ-4FM1-E-30-SEV-TG525-04U27 | 冷数据节点服务器-TG525 B1 | TG525 B1 | 2102314EQJN0N9100706 | 1100 | 10.182.183.34 | 255.255.255.0 | 10.182.183.62 | 1001 | 10.17.173.112 | 255.255.255.0 | 10.17.173.254 |  |  | raid1 | openEuler 20.03 LTS SP3 | 27 | E列30 | 04 | 4FM
615 | 冷数据节点服务器-1155 | HNCZ-4FM1-E-30-SEV-TG525-04U31 | 冷数据节点服务器-TG525 B1 | TG525 B1 | 2102314EQJP0N9100553 | 1100 | 10.182.183.35 | 255.255.255.0 | 10.182.183.62 | 1001 | 10.17.173.113 | 255.255.255.0 | 10.17.173.254 |  |  | raid1 | openEuler 20.03 LTS SP3 | 31 | E列30 | 04 | 4FM
616 | 冷数据节点服务器-1156 | HNCZ-4FM1-E-30-SEV-TG525-04U35 | 冷数据节点服务器-TG525 B1 | TG525 B1 | 2102314EQJN0N9100445 | 1100 | 10.182.183.36 | 255.255.255.0 | 10.182.183.62 | 1001 | 10.17.173.114 | 255.255.255.0 | 10.17.173.254 |  |  | raid1 | openEuler 20.03 LTS SP3 | 35 | E列30 | 04 | 4FM
617 | 冷数据节点服务器-1157 | HNCZ-4FM1-E-29-SEV-TG525-04U03 | 冷数据节点服务器-TG525 B1 | TG525 B1 | 2102314EQJN0N9100203 | 1100 | 10.182.183.37 | 255.255.255.0 | 10.182.183.62 | 1001 | 10.17.173.115 | 255.255.255.0 | 10.17.173.254 |  |  | raid1 | openEuler 20.03 LTS SP3 | 03 | E列29 | 04 | 4FM
618 | 冷数据节点服务器-1158 | HNCZ-4FM1-E-29-SEV-TG525-04U07 | 冷数据节点服务器-TG525 B1 | TG525 B1 | 2102314EQJP0N9100111 | 1100 | 10.182.183.38 | 255.255.255.0 | 10.182.183.62 | 1001 | 10.17.173.116 | 255.255.255.0 | 10.17.173.254 |  |  | raid1 | openEuler 20.03 LTS SP3 | 07 | E列29 | 04 | 4FM
619 | 冷数据节点服务器-1159 | HNCZ-4FM1-E-29-SEV-TG525-04U11 | 冷数据节点服务器-TG525 B1 | TG525 B1 | 2102314EQJP0N9100097 | 1100 | 10.182.183.39 | 255.255.255.0 | 10.182.183.62 | 1001 | 10.17.173.117 | 255.255.255.0 | 10.17.173.254 |  |  | raid1 | openEuler 20.03 LTS SP3 | 11 | E列29 | 04 | 4FM
620 | 冷数据节点服务器-1160 | HNCZ-4FM1-E-29-SEV-TG525-04U15 | 冷数据节点服务器-TG525 B1 | TG525 B1 | 2102314EQJN0N9100388 | 1100 | 10.182.183.40 | 255.255.255.0 | 10.182.183.62 | 1001 | 10.17.173.118 | 255.255.255.0 | 10.17.173.254 |  |  | raid1 | openEuler 20.03 LTS SP3 | 15 | E列29 | 04 | 4FM
621 | 冷数据节点服务器-1161 | HNCZ-4FM1-E-29-SEV-TG525-04U19 | 冷数据节点服务器-TG525 B1 | TG525 B1 | 2102314EQJN0N9100389 | 1100 | 10.182.183.65 | 255.255.255.0 | 10.182.183.126 | 1001 | 10.17.173.119 | 255.255.255.0 | 10.17.173.254 |  |  | raid1 | openEuler 20.03 LTS SP3 | 19 | E列29 | 04 | 4FM
622 | 冷数据节点服务器-1162 | HNCZ-4FM1-E-29-SEV-TG525-04U23 | 冷数据节点服务器-TG525 B1 | TG525 B1 | 2102314EQJP0N9100512 | 1100 | 10.182.183.66 | 255.255.255.0 | 10.182.183.126 | 1001 | 10.17.173.120 | 255.255.255.0 | 10.17.173.254 |  |  | raid1 | openEuler 20.03 LTS SP3 | 23 | E列29 | 04 | 4FM
623 | 冷数据节点服务器-1163 | HNCZ-4FM1-E-29-SEV-TG525-04U27 | 冷数据节点服务器-TG525 B1 | TG525 B1 | 2102314EQJN0N9100741 | 1100 | 10.182.183.67 | 255.255.255.0 | 10.182.183.126 | 1001 | 10.17.173.121 | 255.255.255.0 | 10.17.173.254 |  |  | raid1 | openEuler 20.03 LTS SP3 | 27 | E列29 | 04 | 4FM
624 | 冷数据节点服务器-1164 | HNCZ-4FM1-E-29-SEV-TG525-04U31 | 冷数据节点服务器-TG525 B1 | TG525 B1 | 2102314EQJP0N9100536 | 1100 | 10.182.183.68 | 255.255.255.0 | 10.182.183.126 | 1001 | 10.17.173.122 | 255.255.255.0 | 10.17.173.254 |  |  | raid1 | openEuler 20.03 LTS SP3 | 31 | E列29 | 04 | 4FM
625 | 冷数据节点服务器-1165 | HNCZ-4FM1-E-29-SEV-TG525-04U35 | 冷数据节点服务器-TG525 B1 | TG525 B1 | 2102314EQJN0N9100398 | 1100 | 10.182.183.69 | 255.255.255.0 | 10.182.183.126 | 1001 | 10.17.173.123 | 255.255.255.0 | 10.17.173.254 |  |  | raid1 | openEuler 20.03 LTS SP3 | 35 | E列29 | 04 | 4FM
626 | 冷数据节点服务器-1166 | HNCZ-4FM1-E-28-SEV-TG525-04U03 | 冷数据节点服务器-TG525 B1 | TG525 B1 | 2102314EQJP0N9100170 | 1100 | 10.182.183.70 | 255.255.255.0 | 10.182.183.126 | 1001 | 10.17.173.124 | 255.255.255.0 | 10.17.173.254 |  |  | raid1 | openEuler 20.03 LTS SP3 | 03 | E列28 | 04 | 4FM
627 | 冷数据节点服务器-1167 | HNCZ-4FM1-E-28-SEV-TG525-04U07 | 冷数据节点服务器-TG525 B1 | TG525 B1 | 2102314EQJP0N9100191 | 1100 | 10.182.183.71 | 255.255.255.0 | 10.182.183.126 | 1001 | 10.17.173.125 | 255.255.255.0 | 10.17.173.254 |  |  | raid1 | openEuler 20.03 LTS SP3 | 07 | E列28 | 04 | 4FM
628 | 冷数据节点服务器-1168 | HNCZ-4FM1-E-28-SEV-TG525-04U11 | 冷数据节点服务器-TG525 B1 | TG525 B1 | 2102314EQJP0N9100427 | 1100 | 10.182.183.72 | 255.255.255.0 | 10.182.183.126 | 1001 | 10.17.173.126 | 255.255.255.0 | 10.17.173.254 |  |  | raid1 | openEuler 20.03 LTS SP3 | 11 | E列28 | 04 | 4FM
629 | 冷数据节点服务器-1169 | HNCZ-4FM1-E-28-SEV-TG525-04U15 | 冷数据节点服务器-TG525 B1 | TG525 B1 | 2102314EQJN0N9100610 | 1100 | 10.182.183.73 | 255.255.255.0 | 10.182.183.126 | 1001 | 10.17.173.127 | 255.255.255.0 | 10.17.173.254 |  |  | raid1 | openEuler 20.03 LTS SP3 | 15 | E列28 | 04 | 4FM
630 | 冷数据节点服务器-1170 | HNCZ-4FM1-E-28-SEV-TG525-04U19 | 冷数据节点服务器-TG525 B1 | TG525 B1 | 2102314EQJN0N9100677 | 1100 | 10.182.183.74 | 255.255.255.0 | 10.182.183.126 | 1001 | 10.17.173.128 | 255.255.255.0 | 10.17.173.254 |  |  | raid1 | openEuler 20.03 LTS SP3 | 19 | E列28 | 04 | 4FM
631 | 冷数据节点服务器-1171 | HNCZ-4FM1-E-28-SEV-TG525-04U23 | 冷数据节点服务器-TG525 B1 | TG525 B1 | 2102314EQJN0N9100561 | 1100 | 10.182.183.75 | 255.255.255.0 | 10.182.183.126 | 1001 | 10.17.173.129 | 255.255.255.0 | 10.17.173.254 |  |  | raid1 | openEuler 20.03 LTS SP3 | 23 | E列28 | 04 | 4FM
632 | 冷数据节点服务器-1172 | HNCZ-4FM1-E-28-SEV-TG525-04U27 | 冷数据节点服务器-TG525 B1 | TG525 B1 | 2102314EQJN0N9100530 | 1100 | 10.182.183.76 | 255.255.255.0 | 10.182.183.126 | 1001 | 10.17.173.130 | 255.255.255.0 | 10.17.173.254 |  |  | raid1 | openEuler 20.03 LTS SP3 | 27 | E列28 | 04 | 4FM
633 | 冷数据节点服务器-1173 | HNCZ-4FM1-E-28-SEV-TG525-04U31 | 冷数据节点服务器-TG525 B1 | TG525 B1 | 2102314EQJP0N9100175 | 1100 | 10.182.183.77 | 255.255.255.0 | 10.182.183.126 | 1001 | 10.17.173.131 | 255.255.255.0 | 10.17.173.254 |  |  | raid1 | openEuler 20.03 LTS SP3 | 31 | E列28 | 04 | 4FM
634 | 冷数据节点服务器-1174 | HNCZ-4FM1-E-28-SEV-TG525-04U35 | 冷数据节点服务器-TG525 B1 | TG525 B1 | 2102314EQJP0N9100411 | 1100 | 10.182.183.78 | 255.255.255.0 | 10.182.183.126 | 1001 | 10.17.173.132 | 255.255.255.0 | 10.17.173.254 |  |  | raid1 | openEuler 20.03 LTS SP3 | 35 | E列28 | 04 | 4FM
635 | 冷数据节点服务器-1175 | HNCZ-4FM1-E-27-SEV-TG525-04U03 | 冷数据节点服务器-TG525 B1 | TG525 B1 | 2102314EQJN0N9100695 | 1100 | 10.182.183.79 | 255.255.255.0 | 10.182.183.126 | 1001 | 10.17.173.133 | 255.255.255.0 | 10.17.173.254 |  |  | raid1 | openEuler 20.03 LTS SP3 | 03 | E列27 | 04 | 4FM
636 | 冷数据节点服务器-1176 | HNCZ-4FM1-E-27-SEV-TG525-04U07 | 冷数据节点服务器-TG525 B1 | TG525 B1 | 2102314EQJN0N9100701 | 1100 | 10.182.183.80 | 255.255.255.0 | 10.182.183.126 | 1001 | 10.17.173.134 | 255.255.255.0 | 10.17.173.254 |  |  | raid1 | openEuler 20.03 LTS SP3 | 07 | E列27 | 04 | 4FM
637 | 冷数据节点服务器-1177 | HNCZ-4FM1-E-27-SEV-TG525-04U11 | 冷数据节点服务器-TG525 B1 | TG525 B1 | 2102314EQJN0N9100693 | 1100 | 10.182.183.81 | 255.255.255.0 | 10.182.183.126 | 1001 | 10.17.173.135 | 255.255.255.0 | 10.17.173.254 |  |  | raid1 | openEuler 20.03 LTS SP3 | 11 | E列27 | 04 | 4FM
638 | 冷数据节点服务器-1178 | HNCZ-4FM1-E-27-SEV-TG525-04U15 | 冷数据节点服务器-TG525 B1 | TG525 B1 | 2102314EQJP0N9100412 | 1100 | 10.182.183.82 | 255.255.255.0 | 10.182.183.126 | 1001 | 10.17.173.136 | 255.255.255.0 | 10.17.173.254 |  |  | raid1 | openEuler 20.03 LTS SP3 | 15 | E列27 | 04 | 4FM
639 | 冷数据节点服务器-1179 | HNCZ-4FM1-E-27-SEV-TG525-04U19 | 冷数据节点服务器-TG525 B1 | TG525 B1 | 2102314EQJP0N9100200 | 1100 | 10.182.183.83 | 255.255.255.0 | 10.182.183.126 | 1001 | 10.17.173.137 | 255.255.255.0 | 10.17.173.254 |  |  | raid1 | openEuler 20.03 LTS SP3 | 19 | E列27 | 04 | 4FM
640 | 冷数据节点服务器-1180 | HNCZ-4FM1-E-27-SEV-TG525-04U23 | 冷数据节点服务器-TG525 B1 | TG525 B1 | 2102314EQJP0N9100456 | 1100 | 10.182.183.84 | 255.255.255.0 | 10.182.183.126 | 1001 | 10.17.173.138 | 255.255.255.0 | 10.17.173.254 |  |  | raid1 | openEuler 20.03 LTS SP3 | 23 | E列27 | 04 | 4FM
641 | 冷数据节点服务器-1181 | HNCZ-4FM1-E-27-SEV-TG525-04U27 | 冷数据节点服务器-TG525 B1 | TG525 B1 | 2102314EQJN0N9100722 | 1100 | 10.182.183.85 | 255.255.255.0 | 10.182.183.126 | 1001 | 10.17.173.139 | 255.255.255.0 | 10.17.173.254 |  |  | raid1 | openEuler 20.03 LTS SP3 | 27 | E列27 | 04 | 4FM
642 | 冷数据节点服务器-1182 | HNCZ-4FM1-E-27-SEV-TG525-04U31 | 冷数据节点服务器-TG525 B1 | TG525 B1 | 2102314EQJP0N9100513 | 1100 | 10.182.183.86 | 255.255.255.0 | 10.182.183.126 | 1001 | 10.17.173.140 | 255.255.255.0 | 10.17.173.254 |  |  | raid1 | openEuler 20.03 LTS SP3 | 31 | E列27 | 04 | 4FM
643 | 冷数据节点服务器-1183 | HNCZ-4FM1-E-27-SEV-TG525-04U35 | 冷数据节点服务器-TG525 B1 | TG525 B1 | 2102314EQJN0N9100704 | 1100 | 10.182.183.87 | 255.255.255.0 | 10.182.183.126 | 1001 | 10.17.173.141 | 255.255.255.0 | 10.17.173.254 |  |  | raid1 | openEuler 20.03 LTS SP3 | 35 | E列27 | 04 | 4FM
644 | 冷数据节点服务器-1184 | HNCZ-4FM1-E-26-SEV-TG525-04U03 | 冷数据节点服务器-TG525 B1 | TG525 B1 | 2102314EQJP0N9100522 | 1100 | 10.182.183.88 | 255.255.255.0 | 10.182.183.126 | 1001 | 10.17.173.142 | 255.255.255.0 | 10.17.173.254 |  |  | raid1 | openEuler 20.03 LTS SP3 | 03 | E列26 | 04 | 4FM
645 | 冷数据节点服务器-1185 | HNCZ-4FM1-E-26-SEV-TG525-04U07 | 冷数据节点服务器-TG525 B1 | TG525 B1 | 2102314EQJP0N9100429 | 1100 | 10.182.183.89 | 255.255.255.0 | 10.182.183.126 | 1001 | 10.17.173.143 | 255.255.255.0 | 10.17.173.254 |  |  | raid1 | openEuler 20.03 LTS SP3 | 07 | E列26 | 04 | 4FM
646 | 冷数据节点服务器-1186 | HNCZ-4FM1-E-26-SEV-TG525-04U11 | 冷数据节点服务器-TG525 B1 | TG525 B1 | 2102314EQJP0N9100246 | 1100 | 10.182.183.90 | 255.255.255.0 | 10.182.183.126 | 1001 | 10.17.173.144 | 255.255.255.0 | 10.17.173.254 |  |  | raid1 | openEuler 20.03 LTS SP3 | 11 | E列26 | 04 | 4FM
647 | 冷数据节点服务器-1187 | HNCZ-4FM1-E-26-SEV-TG525-04U15 | 冷数据节点服务器-TG525 B1 | TG525 B1 | 2102314EQJP0N9100280 | 1100 | 10.182.183.91 | 255.255.255.0 | 10.182.183.126 | 1001 | 10.17.173.145 | 255.255.255.0 | 10.17.173.254 |  |  | raid1 | openEuler 20.03 LTS SP3 | 15 | E列26 | 04 | 4FM
648 | 冷数据节点服务器-1188 | HNCZ-4FM1-E-26-SEV-TG525-04U19 | 冷数据节点服务器-TG525 B1 | TG525 B1 | 2102314EQJP0N9100438 | 1100 | 10.182.183.92 | 255.255.255.0 | 10.182.183.126 | 1001 | 10.17.173.146 | 255.255.255.0 | 10.17.173.254 |  |  | raid1 | openEuler 20.03 LTS SP3 | 19 | E列26 | 04 | 4FM
649 | 冷数据节点服务器-1189 | HNCZ-4FM1-E-26-SEV-TG525-04U23 | 冷数据节点服务器-TG525 B1 | TG525 B1 | 2102314EQJP0N9100199 | 1100 | 10.182.183.93 | 255.255.255.0 | 10.182.183.126 | 1001 | 10.17.173.147 | 255.255.255.0 | 10.17.173.254 |  |  | raid1 | openEuler 20.03 LTS SP3 | 23 | E列26 | 04 | 4FM
650 | 冷数据节点服务器-1190 | HNCZ-4FM1-E-26-SEV-TG525-04U27 | 冷数据节点服务器-TG525 B1 | TG525 B1 | 2102314EQJP0N9100413 | 1100 | 10.182.183.94 | 255.255.255.0 | 10.182.183.126 | 1001 | 10.17.173.148 | 255.255.255.0 | 10.17.173.254 |  |  | raid1 | openEuler 20.03 LTS SP3 | 27 | E列26 | 04 | 4FM
651 | 冷数据节点服务器-1191 | HNCZ-4FM1-E-26-SEV-TG525-04U31 | 冷数据节点服务器-TG525 B1 | TG525 B1 | 2102314EQJP0N9100410 | 1100 | 10.182.183.95 | 255.255.255.0 | 10.182.183.126 | 1001 | 10.17.173.149 | 255.255.255.0 | 10.17.173.254 |  |  | raid1 | openEuler 20.03 LTS SP3 | 31 | E列26 | 04 | 4FM
652 | 冷数据节点服务器-1192 | HNCZ-4FM1-E-26-SEV-TG525-04U35 | 冷数据节点服务器-TG525 B1 | TG525 B1 | 2102314EQJP0N9100279 | 1100 | 10.182.183.96 | 255.255.255.0 | 10.182.183.126 | 1001 | 10.17.173.150 | 255.255.255.0 | 10.17.173.254 |  |  | raid1 | openEuler 20.03 LTS SP3 | 35 | E列26 | 04 | 4FM
653 | 冷数据节点服务器-1193 | HNCZ-4FM1-E-25-SEV-TG525-04U03 | 冷数据节点服务器-TG525 B1 | TG525 B1 | 2102314EQJN0N9100316 | 1100 | 10.182.183.97 | 255.255.255.0 | 10.182.183.126 | 1001 | 10.17.173.151 | 255.255.255.0 | 10.17.173.254 |  |  | raid1 | openEuler 20.03 LTS SP3 | 03 | E列25 | 04 | 4FM
654 | 冷数据节点服务器-1194 | HNCZ-4FM1-E-25-SEV-TG525-04U07 | 冷数据节点服务器-TG525 B1 | TG525 B1 | 2102314EQJP0N9100350 | 1100 | 10.182.183.98 | 255.255.255.0 | 10.182.183.126 | 1001 | 10.17.173.152 | 255.255.255.0 | 10.17.173.254 |  |  | raid1 | openEuler 20.03 LTS SP3 | 07 | E列25 | 04 | 4FM
655 | 冷数据节点服务器-1195 | HNCZ-4FM1-E-25-SEV-TG525-04U11 | 冷数据节点服务器-TG525 B1 | TG525 B1 | 2102314EQJN0N9100088 | 1100 | 10.182.183.99 | 255.255.255.0 | 10.182.183.126 | 1001 | 10.17.173.153 | 255.255.255.0 | 10.17.173.254 |  |  | raid1 | openEuler 20.03 LTS SP3 | 11 | E列25 | 04 | 4FM
656 | 冷数据节点服务器-1196 | HNCZ-4FM1-E-25-SEV-TG525-04U15 | 冷数据节点服务器-TG525 B1 | TG525 B1 | 2102314EQJN0N9100428 | 1100 | 10.182.183.100 | 255.255.255.0 | 10.182.183.126 | 1001 | 10.17.173.154 | 255.255.255.0 | 10.17.173.254 |  |  | raid1 | openEuler 20.03 LTS SP3 | 15 | E列25 | 04 | 4FM
657 | 冷数据节点服务器-1197 | HNCZ-4FM1-E-25-SEV-TG525-04U19 | 冷数据节点服务器-TG525 B1 | TG525 B1 | 2102314EQJN0N9100391 | 1100 | 10.182.183.101 | 255.255.255.0 | 10.182.183.126 | 1001 | 10.17.173.155 | 255.255.255.0 | 10.17.173.254 |  |  | raid1 | openEuler 20.03 LTS SP3 | 19 | E列25 | 04 | 4FM
658 | 冷数据节点服务器-1198 | HNCZ-4FM1-E-25-SEV-TG525-04U23 | 冷数据节点服务器-TG525 B1 | TG525 B1 | 2102314EQJP0N9100503 | 1100 | 10.182.183.102 | 255.255.255.0 | 10.182.183.126 | 1001 | 10.17.173.156 | 255.255.255.0 | 10.17.173.254 |  |  | raid1 | openEuler 20.03 LTS SP3 | 23 | E列25 | 04 | 4FM
659 | 冷数据节点服务器-1199 | HNCZ-4FM1-E-25-SEV-TG525-04U27 | 冷数据节点服务器-TG525 B1 | TG525 B1 | 2102314EQJN0N9100734 | 1100 | 10.182.183.103 | 255.255.255.0 | 10.182.183.126 | 1001 | 10.17.173.157 | 255.255.255.0 | 10.17.173.254 |  |  | raid1 | openEuler 20.03 LTS SP3 | 27 | E列25 | 04 | 4FM
660 | 冷数据节点服务器-1200 | HNCZ-4FM1-E-25-SEV-TG525-04U31 | 冷数据节点服务器-TG525 B1 | TG525 B1 | 2102314EQJN0N9100683 | 1100 | 10.182.183.104 | 255.255.255.0 | 10.182.183.126 | 1001 | 10.17.173.158 | 255.255.255.0 | 10.17.173.254 |  |  | raid1 | openEuler 20.03 LTS SP3 | 31 | E列25 | 04 | 4FM
661 | 冷数据节点服务器-1201 | HNCZ-4FM1-E-25-SEV-TG525-04U35 | 冷数据节点服务器-TG525 B1 | TG525 B1 | 2102314EQJP0N9100425 | 1100 | 10.182.183.129 | 255.255.255.0 | 10.182.183.190 | 1001 | 10.17.173.159 | 255.255.255.0 | 10.17.173.254 |  |  | raid1 | openEuler 20.03 LTS SP3 | 35 | E列25 | 04 | 4FM
662 | 冷数据节点服务器-1202 | HNCZ-4FM1-E-24-SEV-TG525-04U03 | 冷数据节点服务器-TG525 B1 | TG525 B1 | 2102314EQJN0N9100672 | 1100 | 10.182.183.130 | 255.255.255.0 | 10.182.183.190 | 1001 | 10.17.173.160 | 255.255.255.0 | 10.17.173.254 |  |  | raid1 | openEuler 20.03 LTS SP3 | 03 | E列24 | 04 | 4FM
663 | 冷数据节点服务器-1203 | HNCZ-4FM1-E-24-SEV-TG525-04U07 | 冷数据节点服务器-TG525 B1 | TG525 B1 | 2102314EQJN0N9100636 | 1100 | 10.182.183.131 | 255.255.255.0 | 10.182.183.190 | 1001 | 10.17.173.161 | 255.255.255.0 | 10.17.173.254 |  |  | raid1 | openEuler 20.03 LTS SP3 | 07 | E列24 | 04 | 4FM
664 | 冷数据节点服务器-1204 | HNCZ-4FM1-E-24-SEV-TG525-04U11 | 冷数据节点服务器-TG525 B1 | TG525 B1 | 2102314EQJN0N9100743 | 1100 | 10.182.183.132 | 255.255.255.0 | 10.182.183.190 | 1001 | 10.17.173.162 | 255.255.255.0 | 10.17.173.254 |  |  | raid1 | openEuler 20.03 LTS SP3 | 11 | E列24 | 04 | 4FM
665 | 冷数据节点服务器-1205 | HNCZ-4FM1-E-24-SEV-TG525-04U15 | 冷数据节点服务器-TG525 B1 | TG525 B1 | 2102314EQJN0N9100713 | 1100 | 10.182.183.133 | 255.255.255.0 | 10.182.183.190 | 1001 | 10.17.173.163 | 255.255.255.0 | 10.17.173.254 |  |  | raid1 | openEuler 20.03 LTS SP3 | 15 | E列24 | 04 | 4FM
666 | 冷数据节点服务器-1206 | HNCZ-4FM1-E-24-SEV-TG525-04U19 | 冷数据节点服务器-TG525 B1 | TG525 B1 | 2102314EQJN0N9100557 | 1100 | 10.182.183.134 | 255.255.255.0 | 10.182.183.190 | 1001 | 10.17.173.164 | 255.255.255.0 | 10.17.173.254 |  |  | raid1 | openEuler 20.03 LTS SP3 | 19 | E列24 | 04 | 4FM
667 | 冷数据节点服务器-1207 | HNCZ-4FM1-E-24-SEV-TG525-04U23 | 冷数据节点服务器-TG525 B1 | TG525 B1 | 2102314EQJN0N9100643 | 1100 | 10.182.183.135 | 255.255.255.0 | 10.182.183.190 | 1001 | 10.17.173.165 | 255.255.255.0 | 10.17.173.254 |  |  | raid1 | openEuler 20.03 LTS SP3 | 23 | E列24 | 04 | 4FM
668 | 冷数据节点服务器-1208 | HNCZ-4FM1-E-24-SEV-TG525-04U27 | 冷数据节点服务器-TG525 B1 | TG525 B1 | 2102314EQJN0N9100630 | 1100 | 10.182.183.136 | 255.255.255.0 | 10.182.183.190 | 1001 | 10.17.173.166 | 255.255.255.0 | 10.17.173.254 |  |  | raid1 | openEuler 20.03 LTS SP3 | 27 | E列24 | 04 | 4FM
669 | 冷数据节点服务器-1209 | HNCZ-4FM1-E-24-SEV-TG525-04U31 | 冷数据节点服务器-TG525 B1 | TG525 B1 | 2102314EQJP0N9100065 | 1100 | 10.182.183.137 | 255.255.255.0 | 10.182.183.190 | 1001 | 10.17.173.167 | 255.255.255.0 | 10.17.173.254 |  |  | raid1 | openEuler 20.03 LTS SP3 | 31 | E列24 | 04 | 4FM
670 | 冷数据节点服务器-1210 | HNCZ-4FM1-E-24-SEV-TG525-04U35 | 冷数据节点服务器-TG525 B1 | TG525 B1 | 2102314EQJN0N9100246 | 1100 | 10.182.183.138 | 255.255.255.0 | 10.182.183.190 | 1001 | 10.17.173.168 | 255.255.255.0 | 10.17.173.254 |  |  | raid1 | openEuler 20.03 LTS SP3 | 35 | E列24 | 04 | 4FM
671 | 冷数据节点服务器-1211 | HNCZ-4FM1-E-23-SEV-TG525-04U03 | 冷数据节点服务器-TG525 B1 | TG525 B1 | 2102314EQJP0N9100474 | 1100 | 10.182.183.139 | 255.255.255.0 | 10.182.183.190 | 1001 | 10.17.173.169 | 255.255.255.0 | 10.17.173.254 |  |  | raid1 | openEuler 20.03 LTS SP3 | 03 | E列23 | 04 | 4FM
672 | 冷数据节点服务器-1212 | HNCZ-4FM1-E-23-SEV-TG525-04U07 | 冷数据节点服务器-TG525 B1 | TG525 B1 | 2102314EQJP0N9100498 | 1100 | 10.182.183.140 | 255.255.255.0 | 10.182.183.190 | 1001 | 10.17.173.170 | 255.255.255.0 | 10.17.173.254 |  |  | raid1 | openEuler 20.03 LTS SP3 | 07 | E列23 | 04 | 4FM
673 | 冷数据节点服务器-1213 | HNCZ-4FM1-E-23-SEV-TG525-04U11 | 冷数据节点服务器-TG525 B1 | TG525 B1 | 2102314EQJP0N9100174 | 1100 | 10.182.183.141 | 255.255.255.0 | 10.182.183.190 | 1001 | 10.17.173.171 | 255.255.255.0 | 10.17.173.254 |  |  | raid1 | openEuler 20.03 LTS SP3 | 11 | E列23 | 04 | 4FM
674 | 冷数据节点服务器-1214 | HNCZ-4FM1-E-23-SEV-TG525-04U15 | 冷数据节点服务器-TG525 B1 | TG525 B1 | 2102314EQJN0N9100707 | 1100 | 10.182.183.142 | 255.255.255.0 | 10.182.183.190 | 1001 | 10.17.173.172 | 255.255.255.0 | 10.17.173.254 |  |  | raid1 | openEuler 20.03 LTS SP3 | 15 | E列23 | 04 | 4FM
675 | 冷数据节点服务器-1215 | HNCZ-4FM1-E-23-SEV-TG525-04U19 | 冷数据节点服务器-TG525 B1 | TG525 B1 | 2102314EQJN0N9100703 | 1100 | 10.182.183.143 | 255.255.255.0 | 10.182.183.190 | 1001 | 10.17.173.173 | 255.255.255.0 | 10.17.173.254 |  |  | raid1 | openEuler 20.03 LTS SP3 | 19 | E列23 | 04 | 4FM
676 | 冷数据节点服务器-1216 | HNCZ-4FM1-E-23-SEV-TG525-04U23 | 冷数据节点服务器-TG525 B1 | TG525 B1 | 2102314EQJP0N9100507 | 1100 | 10.182.183.144 | 255.255.255.0 | 10.182.183.190 | 1001 | 10.17.173.174 | 255.255.255.0 | 10.17.173.254 |  |  | raid1 | openEuler 20.03 LTS SP3 | 23 | E列23 | 04 | 4FM
677 | 冷数据节点服务器-1217 | HNCZ-4FM1-E-23-SEV-TG525-04U27 | 冷数据节点服务器-TG525 B1 | TG525 B1 | 2102314EQJN0N9100754 | 1100 | 10.182.183.145 | 255.255.255.0 | 10.182.183.190 | 1001 | 10.17.173.175 | 255.255.255.0 | 10.17.173.254 |  |  | raid1 | openEuler 20.03 LTS SP3 | 27 | E列23 | 04 | 4FM
678 | 冷数据节点服务器-1218 | HNCZ-4FM1-E-23-SEV-TG525-04U31 | 冷数据节点服务器-TG525 B1 | TG525 B1 | 2102314EQJN0N9100718 | 1100 | 10.182.183.146 | 255.255.255.0 | 10.182.183.190 | 1001 | 10.17.173.176 | 255.255.255.0 | 10.17.173.254 |  |  | raid1 | openEuler 20.03 LTS SP3 | 31 | E列23 | 04 | 4FM
679 | 冷数据节点服务器-1219 | HNCZ-4FM1-E-23-SEV-TG525-04U35 | 冷数据节点服务器-TG525 B1 | TG525 B1 | 2102314EQJN0N9100688 | 1100 | 10.182.183.147 | 255.255.255.0 | 10.182.183.190 | 1001 | 10.17.173.177 | 255.255.255.0 | 10.17.173.254 |  |  | raid1 | openEuler 20.03 LTS SP3 | 35 | E列23 | 04 | 4FM
680 | 冷数据节点服务器-1220 | HNCZ-4FM1-E-22-SEV-TG525-04U03 | 冷数据节点服务器-TG525 B1 | TG525 B1 | 2102314EQJP0N9100510 | 1100 | 10.182.183.148 | 255.255.255.0 | 10.182.183.190 | 1001 | 10.17.173.178 | 255.255.255.0 | 10.17.173.254 |  |  | raid1 | openEuler 20.03 LTS SP3 | 03 | E列22 | 04 | 4FM
681 | 冷数据节点服务器-1221 | HNCZ-4FM1-E-22-SEV-TG525-04U07 | 冷数据节点服务器-TG525 B1 | TG525 B1 | 2102314EQJP0N9100495 | 1100 | 10.182.183.149 | 255.255.255.0 | 10.182.183.190 | 1001 | 10.17.173.179 | 255.255.255.0 | 10.17.173.254 |  |  | raid1 | openEuler 20.03 LTS SP3 | 07 | E列22 | 04 | 4FM
682 | 冷数据节点服务器-1222 | HNCZ-4FM1-E-22-SEV-TG525-04U11 | 冷数据节点服务器-TG525 B1 | TG525 B1 | 2102314EQJP0N9100557 | 1100 | 10.182.183.150 | 255.255.255.0 | 10.182.183.190 | 1001 | 10.17.173.180 | 255.255.255.0 | 10.17.173.254 |  |  | raid1 | openEuler 20.03 LTS SP3 | 11 | E列22 | 04 | 4FM
683 | 冷数据节点服务器-1223 | HNCZ-4FM1-E-22-SEV-TG525-04U15 | 冷数据节点服务器-TG525 B1 | TG525 B1 | 2102314EQJP0N9100558 | 1100 | 10.182.183.151 | 255.255.255.0 | 10.182.183.190 | 1001 | 10.17.173.181 | 255.255.255.0 | 10.17.173.254 |  |  | raid1 | openEuler 20.03 LTS SP3 | 15 | E列22 | 04 | 4FM
684 | 冷数据节点服务器-1224 | HNCZ-4FM1-E-22-SEV-TG525-04U19 | 冷数据节点服务器-TG525 B1 | TG525 B1 | 2102314EQJN0N9100547 | 1100 | 10.182.183.152 | 255.255.255.0 | 10.182.183.190 | 1001 | 10.17.173.182 | 255.255.255.0 | 10.17.173.254 |  |  | raid1 | openEuler 20.03 LTS SP3 | 19 | E列22 | 04 | 4FM
685 | 冷数据节点服务器-1225 | HNCZ-4FM1-E-22-SEV-TG525-04U23 | 冷数据节点服务器-TG525 B1 | TG525 B1 | 2102314EQJN0N9100615 | 1100 | 10.182.183.153 | 255.255.255.0 | 10.182.183.190 | 1001 | 10.17.173.183 | 255.255.255.0 | 10.17.173.254 |  |  | raid1 | openEuler 20.03 LTS SP3 | 23 | E列22 | 04 | 4FM
686 | 冷数据节点服务器-1226 | HNCZ-4FM1-E-22-SEV-TG525-04U27 | 冷数据节点服务器-TG525 B1 | TG525 B1 | 2102314EQJN0N9100627 | 1100 | 10.182.183.154 | 255.255.255.0 | 10.182.183.190 | 1001 | 10.17.173.184 | 255.255.255.0 | 10.17.173.254 |  |  | raid1 | openEuler 20.03 LTS SP3 | 27 | E列22 | 04 | 4FM
687 | 冷数据节点服务器-1227 | HNCZ-4FM1-E-22-SEV-TG525-04U31 | 冷数据节点服务器-TG525 B1 | TG525 B1 | 2102314EQJN0N9100603 | 1100 | 10.182.183.155 | 255.255.255.0 | 10.182.183.190 | 1001 | 10.17.173.185 | 255.255.255.0 | 10.17.173.254 |  |  | raid1 | openEuler 20.03 LTS SP3 | 31 | E列22 | 04 | 4FM
688 | 冷数据节点服务器-1228 | HNCZ-4FM1-E-22-SEV-TG525-04U35 | 冷数据节点服务器-TG525 B1 | TG525 B1 | 2102314EQJN0N9100608 | 1100 | 10.182.183.156 | 255.255.255.0 | 10.182.183.190 | 1001 | 10.17.173.186 | 255.255.255.0 | 10.17.173.254 |  |  | raid1 | openEuler 20.03 LTS SP3 | 35 | E列22 | 04 | 4FM
689 | 冷数据节点服务器-1229 | HNCZ-4FM1-E-21-SEV-TG525-04U03 | 冷数据节点服务器-TG525 B1 | TG525 B1 | 2102314EQJN0N9100586 | 1100 | 10.182.183.157 | 255.255.255.0 | 10.182.183.190 | 1001 | 10.17.173.187 | 255.255.255.0 | 10.17.173.254 |  |  | raid1 | openEuler 20.03 LTS SP3 | 03 | E列21 | 04 | 4FM
690 | 冷数据节点服务器-1230 | HNCZ-4FM1-E-21-SEV-TG525-04U07 | 冷数据节点服务器-TG525 B1 | TG525 B1 | 2102314EQJN0N9100621 | 1100 | 10.182.183.158 | 255.255.255.0 | 10.182.183.190 | 1001 | 10.17.173.188 | 255.255.255.0 | 10.17.173.254 |  |  | raid1 | openEuler 20.03 LTS SP3 | 07 | E列21 | 04 | 4FM
691 | 冷数据节点服务器-1231 | HNCZ-4FM1-E-21-SEV-TG525-04U11 | 冷数据节点服务器-TG525 B1 | TG525 B1 | 2102314EQJN0N9100616 | 1100 | 10.182.183.159 | 255.255.255.0 | 10.182.183.190 | 1001 | 10.17.173.189 | 255.255.255.0 | 10.17.173.254 |  |  | raid1 | openEuler 20.03 LTS SP3 | 11 | E列21 | 04 | 4FM
692 | 冷数据节点服务器-1232 | HNCZ-4FM1-E-21-SEV-TG525-04U15 | 冷数据节点服务器-TG525 B1 | TG525 B1 | 2102314EQJN0N9100496 | 1100 | 10.182.183.160 | 255.255.255.0 | 10.182.183.190 | 1001 | 10.17.173.190 | 255.255.255.0 | 10.17.173.254 |  |  | raid1 | openEuler 20.03 LTS SP3 | 15 | E列21 | 04 | 4FM
693 | 冷数据节点服务器-1233 | HNCZ-4FM1-E-21-SEV-TG525-04U19 | 冷数据节点服务器-TG525 B1 | TG525 B1 | 2102314EQJN0N9100739 | 1100 | 10.182.183.161 | 255.255.255.0 | 10.182.183.190 | 1001 | 10.17.173.191 | 255.255.255.0 | 10.17.173.254 |  |  | raid1 | openEuler 20.03 LTS SP3 | 19 | E列21 | 04 | 4FM
694 | 冷数据节点服务器-1234 | HNCZ-4FM1-E-21-SEV-TG525-04U23 | 冷数据节点服务器-TG525 B1 | TG525 B1 | 2102314EQJN0N9100488 | 1100 | 10.182.183.162 | 255.255.255.0 | 10.182.183.190 | 1001 | 10.17.173.192 | 255.255.255.0 | 10.17.173.254 |  |  | raid1 | openEuler 20.03 LTS SP3 | 23 | E列21 | 04 | 4FM
695 | 冷数据节点服务器-1235 | HNCZ-4FM1-E-21-SEV-TG525-04U27 | 冷数据节点服务器-TG525 B1 | TG525 B1 | 2102314EQJN0N9100584 | 1100 | 10.182.183.163 | 255.255.255.0 | 10.182.183.190 | 1001 | 10.17.173.193 | 255.255.255.0 | 10.17.173.254 |  |  | raid1 | openEuler 20.03 LTS SP3 | 27 | E列21 | 04 | 4FM
696 | 冷数据节点服务器-1236 | HNCZ-4FM1-E-21-SEV-TG525-04U31 | 冷数据节点服务器-TG525 B1 | TG525 B1 | 2102314EQJN0N9100487 | 1100 | 10.182.183.164 | 255.255.255.0 | 10.182.183.190 | 1001 | 10.17.173.194 | 255.255.255.0 | 10.17.173.254 |  |  | raid1 | openEuler 20.03 LTS SP3 | 31 | E列21 | 04 | 4FM
697 | 冷数据节点服务器-1237 | HNCZ-4FM1-E-21-SEV-TG525-04U35 | 冷数据节点服务器-TG525 B1 | TG525 B1 | 2102314EQJN0N9100645 | 1100 | 10.182.183.165 | 255.255.255.0 | 10.182.183.190 | 1001 | 10.17.173.195 | 255.255.255.0 | 10.17.173.254 |  |  | raid1 | openEuler 20.03 LTS SP3 | 35 | E列21 | 04 | 4FM
698 | 冷数据节点服务器-1238 | HNCZ-4FM1-E-20-SEV-TG525-04U03 | 冷数据节点服务器-TG525 B1 | TG525 B1 | 2102314EQJN0N9100635 | 1100 | 10.182.183.166 | 255.255.255.0 | 10.182.183.190 | 1001 | 10.17.173.196 | 255.255.255.0 | 10.17.173.254 |  |  | raid1 | openEuler 20.03 LTS SP3 | 03 | E列20 | 04 | 4FM
699 | 冷数据节点服务器-1239 | HNCZ-4FM1-E-20-SEV-TG525-04U07 | 冷数据节点服务器-TG525 B1 | TG525 B1 | 2102314EQJN0N9100489 | 1100 | 10.182.183.167 | 255.255.255.0 | 10.182.183.190 | 1001 | 10.17.173.197 | 255.255.255.0 | 10.17.173.254 |  |  | raid1 | openEuler 20.03 LTS SP3 | 07 | E列20 | 04 | 4FM
700 | 冷数据节点服务器-1240 | HNCZ-4FM1-E-20-SEV-TG525-04U11 | 冷数据节点服务器-TG525 B1 | TG525 B1 | 2102314EQJN0N9100550 | 1100 | 10.182.183.168 | 255.255.255.0 | 10.182.183.190 | 1001 | 10.17.173.198 | 255.255.255.0 | 10.17.173.254 |  |  | raid1 | openEuler 20.03 LTS SP3 | 11 | E列20 | 04 | 4FM
701 | 冷数据节点服务器-1241 | HNCZ-4FM1-F-19-SEV-TG525-04U03 | 冷数据节点服务器-TG525 B1 | TG525 B1 | 2102314EQJP0N9100216 | 1100 | 10.182.183.193 | 255.255.255.0 | 10.182.183.254 | 1001 | 10.17.173.199 | 255.255.255.0 | 10.17.173.254 |  |  | raid1 | openEuler 20.03 LTS SP3 | 03 | F列19 | 04 | 4FM
702 | 冷数据节点服务器-1242 | HNCZ-4FM1-F-19-SEV-TG525-04U07 | 冷数据节点服务器-TG525 B1 | TG525 B1 | 2102314EQJP0N9100469 | 1100 | 10.182.183.194 | 255.255.255.0 | 10.182.183.254 | 1001 | 10.17.173.200 | 255.255.255.0 | 10.17.173.254 |  |  | raid1 | openEuler 20.03 LTS SP3 | 07 | F列19 | 04 | 4FM
703 | 冷数据节点服务器-1243 | HNCZ-4FM1-F-19-SEV-TG525-04U11 | 冷数据节点服务器-TG525 B1 | TG525 B1 | 2102314EQJP0N9100441 | 1100 | 10.182.183.195 | 255.255.255.0 | 10.182.183.254 | 1001 | 10.17.173.201 | 255.255.255.0 | 10.17.173.254 |  |  | raid1 | openEuler 20.03 LTS SP3 | 11 | F列19 | 04 | 4FM
704 | 冷数据节点服务器-1244 | HNCZ-4FM1-F-19-SEV-TG525-04U15 | 冷数据节点服务器-TG525 B1 | TG525 B1 | 2102314EQJP0N9100240 | 1100 | 10.182.183.196 | 255.255.255.0 | 10.182.183.254 | 1001 | 10.17.173.202 | 255.255.255.0 | 10.17.173.254 |  |  | raid1 | openEuler 20.03 LTS SP3 | 15 | F列19 | 04 | 4FM
705 | 冷数据节点服务器-1245 | HNCZ-4FM1-F-19-SEV-TG525-04U19 | 冷数据节点服务器-TG525 B1 | TG525 B1 | 2102314EQJP0N9100449 | 1100 | 10.182.183.197 | 255.255.255.0 | 10.182.183.254 | 1001 | 10.17.173.203 | 255.255.255.0 | 10.17.173.254 |  |  | raid1 | openEuler 20.03 LTS SP3 | 19 | F列19 | 04 | 4FM
706 | 冷数据节点服务器-1246 | HNCZ-4FM1-F-19-SEV-TG525-04U23 | 冷数据节点服务器-TG525 B1 | TG525 B1 | 2102314EQJP0N9100545 | 1100 | 10.182.183.198 | 255.255.255.0 | 10.182.183.254 | 1001 | 10.17.173.204 | 255.255.255.0 | 10.17.173.254 |  |  | raid1 | openEuler 20.03 LTS SP3 | 23 | F列19 | 04 | 4FM
707 | 冷数据节点服务器-1247 | HNCZ-4FM1-F-19-SEV-TG525-04U27 | 冷数据节点服务器-TG525 B1 | TG525 B1 | 2102314EQJP0N9100489 | 1100 | 10.182.183.199 | 255.255.255.0 | 10.182.183.254 | 1001 | 10.17.173.205 | 255.255.255.0 | 10.17.173.254 |  |  | raid1 | openEuler 20.03 LTS SP3 | 27 | F列19 | 04 | 4FM
708 | 冷数据节点服务器-1248 | HNCZ-4FM1-F-19-SEV-TG525-04U31 | 冷数据节点服务器-TG525 B1 | TG525 B1 | 2102314EQJN0N9100760 | 1100 | 10.182.183.200 | 255.255.255.0 | 10.182.183.254 | 1001 | 10.17.173.206 | 255.255.255.0 | 10.17.173.254 |  |  | raid1 | openEuler 20.03 LTS SP3 | 31 | F列19 | 04 | 4FM
709 | 冷数据节点服务器-1249 | HNCZ-4FM1-F-19-SEV-TG525-04U35 | 冷数据节点服务器-TG525 B1 | TG525 B1 | 2102314EQJP0N9100504 | 1100 | 10.182.183.201 | 255.255.255.0 | 10.182.183.254 | 1001 | 10.17.173.207 | 255.255.255.0 | 10.17.173.254 |  |  | raid1 | openEuler 20.03 LTS SP3 | 35 | F列19 | 04 | 4FM
710 | 冷数据节点服务器-1250 | HNCZ-4FM1-F-18-SEV-TG525-04U03 | 冷数据节点服务器-TG525 B1 | TG525 B1 | 2102314EQJN0N9100700 | 1100 | 10.182.183.202 | 255.255.255.0 | 10.182.183.254 | 1001 | 10.17.173.208 | 255.255.255.0 | 10.17.173.254 |  |  | raid1 | openEuler 20.03 LTS SP3 | 03 | F列18 | 04 | 4FM
711 | 冷数据节点服务器-1251 | HNCZ-4FM1-F-18-SEV-TG525-04U07 | 冷数据节点服务器-TG525 B1 | TG525 B1 | 2102314EQJN0N9100624 | 1100 | 10.182.183.203 | 255.255.255.0 | 10.182.183.254 | 1001 | 10.17.173.209 | 255.255.255.0 | 10.17.173.254 |  |  | raid1 | openEuler 20.03 LTS SP3 | 07 | F列18 | 04 | 4FM
712 | 冷数据节点服务器-1252 | HNCZ-4FM1-F-18-SEV-TG525-04U11 | 冷数据节点服务器-TG525 B1 | TG525 B1 | 2102314EQJN0N9100573 | 1100 | 10.182.183.204 | 255.255.255.0 | 10.182.183.254 | 1001 | 10.17.173.210 | 255.255.255.0 | 10.17.173.254 |  |  | raid1 | openEuler 20.03 LTS SP3 | 11 | F列18 | 04 | 4FM
713 | 冷数据节点服务器-1253 | HNCZ-4FM1-F-18-SEV-TG525-04U15 | 冷数据节点服务器-TG525 B1 | TG525 B1 | 2102314EQJN0N9100629 | 1100 | 10.182.183.205 | 255.255.255.0 | 10.182.183.254 | 1001 | 10.17.173.211 | 255.255.255.0 | 10.17.173.254 |  |  | raid1 | openEuler 20.03 LTS SP3 | 15 | F列18 | 04 | 4FM
714 | 冷数据节点服务器-1254 | HNCZ-4FM1-F-18-SEV-TG525-04U19 | 冷数据节点服务器-TG525 B1 | TG525 B1 | 2102314EQJN0N9100512 | 1100 | 10.182.183.206 | 255.255.255.0 | 10.182.183.254 | 1001 | 10.17.173.212 | 255.255.255.0 | 10.17.173.254 |  |  | raid1 | openEuler 20.03 LTS SP3 | 19 | F列18 | 04 | 4FM
715 | 冷数据节点服务器-1255 | HNCZ-4FM1-F-18-SEV-TG525-04U23 | 冷数据节点服务器-TG525 B1 | TG525 B1 | 2102314EQJN0N9100660 | 1100 | 10.182.183.207 | 255.255.255.0 | 10.182.183.254 | 1001 | 10.17.173.213 | 255.255.255.0 | 10.17.173.254 |  |  | raid1 | openEuler 20.03 LTS SP3 | 23 | F列18 | 04 | 4FM
716 | 冷数据节点服务器-1256 | HNCZ-4FM1-F-18-SEV-TG525-04U27 | 冷数据节点服务器-TG525 B1 | TG525 B1 | 2102314EQJN0N9100374 | 1100 | 10.182.183.208 | 255.255.255.0 | 10.182.183.254 | 1001 | 10.17.173.214 | 255.255.255.0 | 10.17.173.254 |  |  | raid1 | openEuler 20.03 LTS SP3 | 27 | F列18 | 04 | 4FM
717 | 冷数据节点服务器-1257 | HNCZ-4FM1-F-18-SEV-TG525-04U31 | 冷数据节点服务器-TG525 B1 | TG525 B1 | 2102314EQJN0N9100373 | 1100 | 10.182.183.209 | 255.255.255.0 | 10.182.183.254 | 1001 | 10.17.173.215 | 255.255.255.0 | 10.17.173.254 |  |  | raid1 | openEuler 20.03 LTS SP3 | 31 | F列18 | 04 | 4FM
718 | 冷数据节点服务器-1258 | HNCZ-4FM1-F-18-SEV-TG525-04U35 | 冷数据节点服务器-TG525 B1 | TG525 B1 | 2102314EQJN0N9100323 | 1100 | 10.182.183.210 | 255.255.255.0 | 10.182.183.254 | 1001 | 10.17.173.216 | 255.255.255.0 | 10.17.173.254 |  |  | raid1 | openEuler 20.03 LTS SP3 | 35 | F列18 | 04 | 4FM
719 | 冷数据节点服务器-1259 | HNCZ-4FM1-F-17-SEV-TG525-04U03 | 冷数据节点服务器-TG525 B1 | TG525 B1 | 2102314EQJN0N9100348 | 1100 | 10.182.183.211 | 255.255.255.0 | 10.182.183.254 | 1001 | 10.17.173.217 | 255.255.255.0 | 10.17.173.254 |  |  | raid1 | openEuler 20.03 LTS SP3 | 03 | F列17 | 04 | 4FM
720 | 冷数据节点服务器-1260 | HNCZ-4FM1-F-17-SEV-TG525-04U07 | 冷数据节点服务器-TG525 B1 | TG525 B1 | 2102314EQJN0N9100652 | 1100 | 10.182.183.212 | 255.255.255.0 | 10.182.183.254 | 1001 | 10.17.173.218 | 255.255.255.0 | 10.17.173.254 |  |  | raid1 | openEuler 20.03 LTS SP3 | 07 | F列17 | 04 | 4FM
721 | 冷数据节点服务器-1261 | HNCZ-4FM1-F-17-SEV-TG525-04U11 | 冷数据节点服务器-TG525 B1 | TG525 B1 | 2102314EQJN0N9100628 | 1100 | 10.182.183.213 | 255.255.255.0 | 10.182.183.254 | 1001 | 10.17.173.219 | 255.255.255.0 | 10.17.173.254 |  |  | raid1 | openEuler 20.03 LTS SP3 | 11 | F列17 | 04 | 4FM
722 | 冷数据节点服务器-1262 | HNCZ-4FM1-F-17-SEV-TG525-04U15 | 冷数据节点服务器-TG525 B1 | TG525 B1 | 2102314EQJN0N9100662 | 1100 | 10.182.183.214 | 255.255.255.0 | 10.182.183.254 | 1001 | 10.17.173.220 | 255.255.255.0 | 10.17.173.254 |  |  | raid1 | openEuler 20.03 LTS SP3 | 15 | F列17 | 04 | 4FM
723 | 冷数据节点服务器-1263 | HNCZ-4FM1-F-17-SEV-TG525-04U19 | 冷数据节点服务器-TG525 B1 | TG525 B1 | 2102314EQJN0N9100612 | 1100 | 10.182.183.215 | 255.255.255.0 | 10.182.183.254 | 1001 | 10.17.173.221 | 255.255.255.0 | 10.17.173.254 |  |  | raid1 | openEuler 20.03 LTS SP3 | 19 | F列17 | 04 | 4FM
724 | 冷数据节点服务器-1264 | HNCZ-4FM1-F-17-SEV-TG525-04U23 | 冷数据节点服务器-TG525 B1 | TG525 B1 | 2102314EQJN0N9100392 | 1100 | 10.182.183.216 | 255.255.255.0 | 10.182.183.254 | 1001 | 10.17.173.222 | 255.255.255.0 | 10.17.173.254 |  |  | raid1 | openEuler 20.03 LTS SP3 | 23 | F列17 | 04 | 4FM
725 | 冷数据节点服务器-1265 | HNCZ-4FM1-F-17-SEV-TG525-04U27 | 冷数据节点服务器-TG525 B1 | TG525 B1 | 2102314EQJN0N9100386 | 1100 | 10.182.183.217 | 255.255.255.0 | 10.182.183.254 | 1001 | 10.17.173.223 | 255.255.255.0 | 10.17.173.254 |  |  | raid1 | openEuler 20.03 LTS SP3 | 27 | F列17 | 04 | 4FM
726 | 冷数据节点服务器-1266 | HNCZ-4FM1-F-17-SEV-TG525-04U31 | 冷数据节点服务器-TG525 B1 | TG525 B1 | 2102314EQJP0N9100434 | 1100 | 10.182.183.218 | 255.255.255.0 | 10.182.183.254 | 1001 | 10.17.173.224 | 255.255.255.0 | 10.17.173.254 |  |  | raid1 | openEuler 20.03 LTS SP3 | 31 | F列17 | 04 | 4FM
727 | 冷数据节点服务器-1267 | HNCZ-4FM1-F-17-SEV-TG525-04U35 | 冷数据节点服务器-TG525 B1 | TG525 B1 | 2102314EQJN0N9100535 | 1100 | 10.182.183.219 | 255.255.255.0 | 10.182.183.254 | 1001 | 10.17.173.225 | 255.255.255.0 | 10.17.173.254 |  |  | raid1 | openEuler 20.03 LTS SP3 | 35 | F列17 | 04 | 4FM
728 | 冷数据节点服务器-1268 | HNCZ-4FM1-F-16-SEV-TG525-04U03 | 冷数据节点服务器-TG525 B1 | TG525 B1 | 2102314EQJN0N9100646 | 1100 | 10.182.183.220 | 255.255.255.0 | 10.182.183.254 | 1001 | 10.17.173.226 | 255.255.255.0 | 10.17.173.254 |  |  | raid1 | openEuler 20.03 LTS SP3 | 03 | F列16 | 04 | 4FM
729 | 冷数据节点服务器-1269 | HNCZ-4FM1-F-16-SEV-TG525-04U07 | 冷数据节点服务器-TG525 B1 | TG525 B1 | 2102314EQJN0N9100648 | 1100 | 10.182.183.221 | 255.255.255.0 | 10.182.183.254 | 1001 | 10.17.173.227 | 255.255.255.0 | 10.17.173.254 |  |  | raid1 | openEuler 20.03 LTS SP3 | 07 | F列16 | 04 | 4FM
730 | 冷数据节点服务器-1270 | HNCZ-4FM1-F-16-SEV-TG525-04U11 | 冷数据节点服务器-TG525 B1 | TG525 B1 | 2102314EQJN0N9100566 | 1100 | 10.182.183.222 | 255.255.255.0 | 10.182.183.254 | 1001 | 10.17.173.228 | 255.255.255.0 | 10.17.173.254 |  |  | raid1 | openEuler 20.03 LTS SP3 | 11 | F列16 | 04 | 4FM
731 | 冷数据节点服务器-1271 | HNCZ-4FM1-F-16-SEV-TG525-04U15 | 冷数据节点服务器-TG525 B1 | TG525 B1 | 2102314EQJP0N9100406 | 1100 | 10.182.183.223 | 255.255.255.0 | 10.182.183.254 | 1001 | 10.17.173.229 | 255.255.255.0 | 10.17.173.254 |  |  | raid1 | openEuler 20.03 LTS SP3 | 15 | F列16 | 04 | 4FM
732 | 冷数据节点服务器-1272 | HNCZ-4FM1-F-16-SEV-TG525-04U19 | 冷数据节点服务器-TG525 B1 | TG525 B1 | 2102314EQJP0N9100448 | 1100 | 10.182.183.224 | 255.255.255.0 | 10.182.183.254 | 1001 | 10.17.173.230 | 255.255.255.0 | 10.17.173.254 |  |  | raid1 | openEuler 20.03 LTS SP3 | 19 | F列16 | 04 | 4FM
733 | 冷数据节点服务器-1273 | HNCZ-4FM1-F-16-SEV-TG525-04U23 | 冷数据节点服务器-TG525 B1 | TG525 B1 | 2102314EQJP0N9100193 | 1100 | 10.182.183.225 | 255.255.255.0 | 10.182.183.254 | 1001 | 10.17.173.231 | 255.255.255.0 | 10.17.173.254 |  |  | raid1 | openEuler 20.03 LTS SP3 | 23 | F列16 | 04 | 4FM
734 | 冷数据节点服务器-1274 | HNCZ-4FM1-F-16-SEV-TG525-04U27 | 冷数据节点服务器-TG525 B1 | TG525 B1 | 2102314EQJP0N9100508 | 1100 | 10.182.183.226 | 255.255.255.0 | 10.182.183.254 | 1001 | 10.17.173.232 | 255.255.255.0 | 10.17.173.254 |  |  | raid1 | openEuler 20.03 LTS SP3 | 27 | F列16 | 04 | 4FM
735 | 冷数据节点服务器-1275 | HNCZ-4FM1-F-16-SEV-TG525-04U31 | 冷数据节点服务器-TG525 B1 | TG525 B1 | 2102314EQJP0N9100554 | 1100 | 10.182.183.227 | 255.255.255.0 | 10.182.183.254 | 1001 | 10.17.173.233 | 255.255.255.0 | 10.17.173.254 |  |  | raid1 | openEuler 20.03 LTS SP3 | 31 | F列16 | 04 | 4FM
736 | 冷数据节点服务器-1276 | HNCZ-4FM1-F-16-SEV-TG525-04U35 | 冷数据节点服务器-TG525 B1 | TG525 B1 | 2102314EQJN0N9100507 | 1100 | 10.182.183.228 | 255.255.255.0 | 10.182.183.254 | 1001 | 10.17.173.234 | 255.255.255.0 | 10.17.173.254 |  |  | raid1 | openEuler 20.03 LTS SP3 | 35 | F列16 | 04 | 4FM
737 | 冷数据节点服务器-1277 | HNCZ-4FM1-F-15-SEV-TG525-04U03 | 冷数据节点服务器-TG525 B1 | TG525 B1 | 2102314EQJN0N9100524 | 1100 | 10.182.183.229 | 255.255.255.0 | 10.182.183.254 | 1001 | 10.17.173.235 | 255.255.255.0 | 10.17.173.254 |  |  | raid1 | openEuler 20.03 LTS SP3 | 03 | F列15 | 04 | 4FM
738 | 冷数据节点服务器-1278 | HNCZ-4FM1-F-15-SEV-TG525-04U07 | 冷数据节点服务器-TG525 B1 | TG525 B1 | 2102314EQJN0N9100605 | 1100 | 10.182.183.230 | 255.255.255.0 | 10.182.183.254 | 1001 | 10.17.173.236 | 255.255.255.0 | 10.17.173.254 |  |  | raid1 | openEuler 20.03 LTS SP3 | 07 | F列15 | 04 | 4FM
739 | 冷数据节点服务器-1279 | HNCZ-4FM1-F-15-SEV-TG525-04U11 | 冷数据节点服务器-TG525 B1 | TG525 B1 | 2102314EQJN0N9100598 | 1100 | 10.182.183.231 | 255.255.255.0 | 10.182.183.254 | 1001 | 10.17.173.237 | 255.255.255.0 | 10.17.173.254 |  |  | raid1 | openEuler 20.03 LTS SP3 | 11 | F列15 | 04 | 4FM
740 | 冷数据节点服务器-1280 | HNCZ-4FM1-F-15-SEV-TG525-04U15 | 冷数据节点服务器-TG525 B1 | TG525 B1 | 2102314EQJN0N9100674 | 1100 | 10.182.183.232 | 255.255.255.0 | 10.182.183.254 | 1001 | 10.17.173.238 | 255.255.255.0 | 10.17.173.254 |  |  | raid1 | openEuler 20.03 LTS SP3 | 15 | F列15 | 04 | 4FM
741 | 冷数据节点服务器-1281 | HNCZ-4FM1-F-15-SEV-TG525-04U19 | 冷数据节点服务器-TG525 B1 | TG525 B1 | 2102314EQJN0N9100607 | 1100 | 10.182.184.1 | 255.255.255.0 | 10.182.184.62 | 1001 | 10.17.173.239 | 255.255.255.0 | 10.17.173.254 |  |  | raid1 | openEuler 20.03 LTS SP3 | 19 | F列15 | 04 | 4FM
742 | 冷数据节点服务器-1282 | HNCZ-4FM1-F-15-SEV-TG525-04U23 | 冷数据节点服务器-TG525 B1 | TG525 B1 | 2102314EQJP0N9100222 | 1100 | 10.182.184.2 | 255.255.255.0 | 10.182.184.62 | 1001 | 10.17.173.240 | 255.255.255.0 | 10.17.173.254 |  |  | raid1 | openEuler 20.03 LTS SP3 | 23 | F列15 | 04 | 4FM
743 | 冷数据节点服务器-1283 | HNCZ-4FM1-F-15-SEV-TG525-04U27 | 冷数据节点服务器-TG525 B1 | TG525 B1 | 2102314EQJP0N9100161 | 1100 | 10.182.184.3 | 255.255.255.0 | 10.182.184.62 | 1001 | 10.17.173.241 | 255.255.255.0 | 10.17.173.254 |  |  | raid1 | openEuler 20.03 LTS SP3 | 27 | F列15 | 04 | 4FM
744 | 冷数据节点服务器-1284 | HNCZ-4FM1-F-15-SEV-TG525-04U31 | 冷数据节点服务器-TG525 B1 | TG525 B1 | 2102314EQJP0N9100221 | 1100 | 10.182.184.4 | 255.255.255.0 | 10.182.184.62 | 1001 | 10.17.173.242 | 255.255.255.0 | 10.17.173.254 |  |  | raid1 | openEuler 20.03 LTS SP3 | 31 | F列15 | 04 | 4FM
745 | 冷数据节点服务器-1285 | HNCZ-4FM1-F-15-SEV-TG525-04U35 | 冷数据节点服务器-TG525 B1 | TG525 B1 | 2102314EQJP0N9100505 | 1100 | 10.182.184.5 | 255.255.255.0 | 10.182.184.62 | 1001 | 10.17.173.243 | 255.255.255.0 | 10.17.173.254 |  |  | raid1 | openEuler 20.03 LTS SP3 | 35 | F列15 | 04 | 4FM
746 | 冷数据节点服务器-1286 | HNCZ-4FM1-F-14-SEV-TG525-04U03 | 冷数据节点服务器-TG525 B1 | TG525 B1 | 2102314EQJN0N9100745 | 1100 | 10.182.184.6 | 255.255.255.0 | 10.182.184.62 | 1001 | 10.17.173.244 | 255.255.255.0 | 10.17.173.254 |  |  | raid1 | openEuler 20.03 LTS SP3 | 03 | F列14 | 04 | 4FM
747 | 冷数据节点服务器-1287 | HNCZ-4FM1-F-14-SEV-TG525-04U07 | 冷数据节点服务器-TG525 B1 | TG525 B1 | 2102314EQJP0N9100540 | 1100 | 10.182.184.7 | 255.255.255.0 | 10.182.184.62 | 1001 | 10.17.173.245 | 255.255.255.0 | 10.17.173.254 |  |  | raid1 | openEuler 20.03 LTS SP3 | 07 | F列14 | 04 | 4FM
748 | 冷数据节点服务器-1288 | HNCZ-4FM1-F-14-SEV-TG525-04U11 | 冷数据节点服务器-TG525 B1 | TG525 B1 | 2102314EQJP0N9100497 | 1100 | 10.182.184.8 | 255.255.255.0 | 10.182.184.62 | 1001 | 10.17.173.246 | 255.255.255.0 | 10.17.173.254 |  |  | raid1 | openEuler 20.03 LTS SP3 | 11 | F列14 | 04 | 4FM
749 | 冷数据节点服务器-1289 | HNCZ-4FM1-F-14-SEV-TG525-04U15 | 冷数据节点服务器-TG525 B1 | TG525 B1 | 2102314EQJN0N9100126 | 1100 | 10.182.184.9 | 255.255.255.0 | 10.182.184.62 | 1001 | 10.17.173.247 | 255.255.255.0 | 10.17.173.254 |  |  | raid1 | openEuler 20.03 LTS SP3 | 15 | F列14 | 04 | 4FM
750 | 冷数据节点服务器-1290 | HNCZ-4FM1-F-14-SEV-TG525-04U19 | 冷数据节点服务器-TG525 B1 | TG525 B1 | 2102314EQJN0N9100023 | 1100 | 10.182.184.10 | 255.255.255.0 | 10.182.184.62 | 1001 | 10.17.173.248 | 255.255.255.0 | 10.17.173.254 |  |  | raid1 | openEuler 20.03 LTS SP3 | 19 | F列14 | 04 | 4FM
751 | 冷数据节点服务器-1291 | HNCZ-4FM1-F-14-SEV-TG525-04U23 | 冷数据节点服务器-TG525 B1 | TG525 B1 | 2102314EQJN0N9100045 | 1100 | 10.182.184.11 | 255.255.255.0 | 10.182.184.62 | 1001 | 10.17.173.249 | 255.255.255.0 | 10.17.173.254 |  |  | raid1 | openEuler 20.03 LTS SP3 | 23 | F列14 | 04 | 4FM
752 | 冷数据节点服务器-1292 | HNCZ-4FM1-F-14-SEV-TG525-04U27 | 冷数据节点服务器-TG525 B1 | TG525 B1 | 2102314EQJN0N9100104 | 1100 | 10.182.184.12 | 255.255.255.0 | 10.182.184.62 | 1001 | 10.17.173.250 | 255.255.255.0 | 10.17.173.254 |  |  | raid1 | openEuler 20.03 LTS SP3 | 27 | F列14 | 04 | 4FM
753 | 冷数据节点服务器-1293 | HNCZ-4FM1-F-14-SEV-TG525-04U31 | 冷数据节点服务器-TG525 B1 | TG525 B1 | 2102314EQJN0N9100231 | 1100 | 10.182.184.13 | 255.255.255.0 | 10.182.184.62 | 1001 | 10.17.173.251 | 255.255.255.0 | 10.17.173.254 |  |  | raid1 | openEuler 20.03 LTS SP3 | 31 | F列14 | 04 | 4FM
754 | 冷数据节点服务器-1294 | HNCZ-4FM1-F-14-SEV-TG525-04U35 | 冷数据节点服务器-TG525 B1 | TG525 B1 | 2102314EQJN0N9100035 | 1100 | 10.182.184.14 | 255.255.255.0 | 10.182.184.62 | 1001 | 10.17.173.252 | 255.255.255.0 | 10.17.173.254 |  |  | raid1 | openEuler 20.03 LTS SP3 | 35 | F列14 | 04 | 4FM
755 | 冷数据节点服务器-1295 | HNCZ-4FM1-F-13-SEV-TG525-04U03 | 冷数据节点服务器-TG525 B1 | TG525 B1 | 2102314EQJN0N9100511 | 1100 | 10.182.184.15 | 255.255.255.0 | 10.182.184.62 | 1001 | 10.17.173.253 | 255.255.255.0 | 10.17.173.254 |  |  | raid1 | openEuler 20.03 LTS SP3 | 03 | F列13 | 04 | 4FM
756 | 冷数据节点服务器-1296 | HNCZ-4FM1-F-13-SEV-TG525-04U07 | 冷数据节点服务器-TG525 B1 | TG525 B1 | 2102314EQJN0N9100156 | 1100 | 10.182.184.16 | 255.255.255.0 | 10.182.184.62 | 1001 | 10.17.174.1 | 255.255.255.0 | 10.17.174.254 |  |  | raid1 | openEuler 20.03 LTS SP3 | 07 | F列13 | 04 | 4FM
757 | 冷数据节点服务器-1297 | HNCZ-4FM1-F-13-SEV-TG525-04U11 | 冷数据节点服务器-TG525 B1 | TG525 B1 | 2102314EQJN0N9100067 | 1100 | 10.182.184.17 | 255.255.255.0 | 10.182.184.62 | 1001 | 10.17.174.2 | 255.255.255.0 | 10.17.174.254 |  |  | raid1 | openEuler 20.03 LTS SP3 | 11 | F列13 | 04 | 4FM
758 | 冷数据节点服务器-1298 | HNCZ-4FM1-F-13-SEV-TG525-04U15 | 冷数据节点服务器-TG525 B1 | TG525 B1 | 2102314EQJN0N9100120 | 1100 | 10.182.184.18 | 255.255.255.0 | 10.182.184.62 | 1001 | 10.17.174.3 | 255.255.255.0 | 10.17.174.254 |  |  | raid1 | openEuler 20.03 LTS SP3 | 15 | F列13 | 04 | 4FM
759 | 冷数据节点服务器-1299 | HNCZ-4FM1-F-13-SEV-TG525-04U19 | 冷数据节点服务器-TG525 B1 | TG525 B1 | 2102314EQJN0N9100060 | 1100 | 10.182.184.19 | 255.255.255.0 | 10.182.184.62 | 1001 | 10.17.174.4 | 255.255.255.0 | 10.17.174.254 |  |  | raid1 | openEuler 20.03 LTS SP3 | 19 | F列13 | 04 | 4FM
760 | 冷数据节点服务器-1300 | HNCZ-4FM1-F-13-SEV-TG525-04U23 | 冷数据节点服务器-TG525 B1 | TG525 B1 | 2102314EQJN0N9100139 | 1100 | 10.182.184.20 | 255.255.255.0 | 10.182.184.62 | 1001 | 10.17.174.5 | 255.255.255.0 | 10.17.174.254 |  |  | raid1 | openEuler 20.03 LTS SP3 | 23 | F列13 | 04 | 4FM
761 | 冷数据节点服务器-1301 | HNCZ-4FM1-F-13-SEV-TG525-04U27 | 冷数据节点服务器-TG525 B1 | TG525 B1 | 2102314EQJN0N9100213 | 1100 | 10.182.184.21 | 255.255.255.0 | 10.182.184.62 | 1001 | 10.17.174.6 | 255.255.255.0 | 10.17.174.254 |  |  | raid1 | openEuler 20.03 LTS SP3 | 27 | F列13 | 04 | 4FM
762 | 冷数据节点服务器-1302 | HNCZ-4FM1-F-13-SEV-TG525-04U31 | 冷数据节点服务器-TG525 B1 | TG525 B1 | 2102314EQJN0N9100038 | 1100 | 10.182.184.22 | 255.255.255.0 | 10.182.184.62 | 1001 | 10.17.174.7 | 255.255.255.0 | 10.17.174.254 |  |  | raid1 | openEuler 20.03 LTS SP3 | 31 | F列13 | 04 | 4FM
763 | 冷数据节点服务器-1303 | HNCZ-4FM1-F-13-SEV-TG525-04U35 | 冷数据节点服务器-TG525 B1 | TG525 B1 | 2102314EQJN0N9100229 | 1100 | 10.182.184.23 | 255.255.255.0 | 10.182.184.62 | 1001 | 10.17.174.8 | 255.255.255.0 | 10.17.174.254 |  |  | raid1 | openEuler 20.03 LTS SP3 | 35 | F列13 | 04 | 4FM
764 | 冷数据节点服务器-1304 | HNCZ-4FM1-F-12-SEV-TG525-04U03 | 冷数据节点服务器-TG525 B1 | TG525 B1 | 2102314EQJP0N9100208 | 1100 | 10.182.184.24 | 255.255.255.0 | 10.182.184.62 | 1001 | 10.17.174.9 | 255.255.255.0 | 10.17.174.254 |  |  | raid1 | openEuler 20.03 LTS SP3 | 03 | F列12 | 04 | 4FM
765 | 冷数据节点服务器-1305 | HNCZ-4FM1-F-12-SEV-TG525-04U07 | 冷数据节点服务器-TG525 B1 | TG525 B1 | 2102314EQJN0N9100417 | 1100 | 10.182.184.25 | 255.255.255.0 | 10.182.184.62 | 1001 | 10.17.174.10 | 255.255.255.0 | 10.17.174.254 |  |  | raid1 | openEuler 20.03 LTS SP3 | 07 | F列12 | 04 | 4FM
766 | 冷数据节点服务器-1306 | HNCZ-4FM1-F-12-SEV-TG525-04U11 | 冷数据节点服务器-TG525 B1 | TG525 B1 | 2102314EQJN0N9100335 | 1100 | 10.182.184.26 | 255.255.255.0 | 10.182.184.62 | 1001 | 10.17.174.11 | 255.255.255.0 | 10.17.174.254 |  |  | raid1 | openEuler 20.03 LTS SP3 | 11 | F列12 | 04 | 4FM
767 | 冷数据节点服务器-1307 | HNCZ-4FM1-F-12-SEV-TG525-04U15 | 冷数据节点服务器-TG525 B1 | TG525 B1 | 2102314EQJN0N9100371 | 1100 | 10.182.184.27 | 255.255.255.0 | 10.182.184.62 | 1001 | 10.17.174.12 | 255.255.255.0 | 10.17.174.254 |  |  | raid1 | openEuler 20.03 LTS SP3 | 15 | F列12 | 04 | 4FM
768 | 冷数据节点服务器-1308 | HNCZ-4FM1-F-12-SEV-TG525-04U19 | 冷数据节点服务器-TG525 B1 | TG525 B1 | 2102314EQJN0N9100341 | 1100 | 10.182.184.28 | 255.255.255.0 | 10.182.184.62 | 1001 | 10.17.174.13 | 255.255.255.0 | 10.17.174.254 |  |  | raid1 | openEuler 20.03 LTS SP3 | 19 | F列12 | 04 | 4FM
769 | 冷数据节点服务器-1309 | HNCZ-4FM1-F-12-SEV-TG525-04U23 | 冷数据节点服务器-TG525 B1 | TG525 B1 | 2102314EQJN0N9100461 | 1100 | 10.182.184.29 | 255.255.255.0 | 10.182.184.62 | 1001 | 10.17.174.14 | 255.255.255.0 | 10.17.174.254 |  |  | raid1 | openEuler 20.03 LTS SP3 | 23 | F列12 | 04 | 4FM
770 | 冷数据节点服务器-1310 | HNCZ-4FM1-F-12-SEV-TG525-04U27 | 冷数据节点服务器-TG525 B1 | TG525 B1 | 2102314EQJN0N9100698 | 1100 | 10.182.184.30 | 255.255.255.0 | 10.182.184.62 | 1001 | 10.17.174.15 | 255.255.255.0 | 10.17.174.254 |  |  | raid1 | openEuler 20.03 LTS SP3 | 27 | F列12 | 04 | 4FM
771 | 冷数据节点服务器-1311 | HNCZ-4FM1-F-12-SEV-TG525-04U31 | 冷数据节点服务器-TG525 B1 | TG525 B1 | 2102314EQJP0N9100491 | 1100 | 10.182.184.31 | 255.255.255.0 | 10.182.184.62 | 1001 | 10.17.174.16 | 255.255.255.0 | 10.17.174.254 |  |  | raid1 | openEuler 20.03 LTS SP3 | 31 | F列12 | 04 | 4FM
772 | 冷数据节点服务器-1312 | HNCZ-4FM1-F-12-SEV-TG525-04U35 | 冷数据节点服务器-TG525 B1 | TG525 B1 | 2102314EQJP0N9100490 | 1100 | 10.182.184.32 | 255.255.255.0 | 10.182.184.62 | 1001 | 10.17.174.17 | 255.255.255.0 | 10.17.174.254 |  |  | raid1 | openEuler 20.03 LTS SP3 | 35 | F列12 | 04 | 4FM
773 | 冷数据节点服务器-1313 | HNCZ-4FM1-F-11-SEV-TG525-04U03 | 冷数据节点服务器-TG525 B1 | TG525 B1 | 2102314EQJN0N9100576 | 1100 | 10.182.184.33 | 255.255.255.0 | 10.182.184.62 | 1001 | 10.17.174.18 | 255.255.255.0 | 10.17.174.254 |  |  | raid1 | openEuler 20.03 LTS SP3 | 03 | F列11 | 04 | 4FM
774 | 冷数据节点服务器-1314 | HNCZ-4FM1-F-11-SEV-TG525-04U07 | 冷数据节点服务器-TG525 B1 | TG525 B1 | 2102314EQJN0N9100027 | 1100 | 10.182.184.34 | 255.255.255.0 | 10.182.184.62 | 1001 | 10.17.174.19 | 255.255.255.0 | 10.17.174.254 |  |  | raid1 | openEuler 20.03 LTS SP3 | 07 | F列11 | 04 | 4FM
775 | 冷数据节点服务器-1315 | HNCZ-4FM1-F-11-SEV-TG525-04U11 | 冷数据节点服务器-TG525 B1 | TG525 B1 | 2102314EQJN0N9100102 | 1100 | 10.182.184.35 | 255.255.255.0 | 10.182.184.62 | 1001 | 10.17.174.20 | 255.255.255.0 | 10.17.174.254 |  |  | raid1 | openEuler 20.03 LTS SP3 | 11 | F列11 | 04 | 4FM
776 | 冷数据节点服务器-1316 | HNCZ-4FM1-F-11-SEV-TG525-04U15 | 冷数据节点服务器-TG525 B1 | TG525 B1 | 2102314EQJN0N9100112 | 1100 | 10.182.184.36 | 255.255.255.0 | 10.182.184.62 | 1001 | 10.17.174.21 | 255.255.255.0 | 10.17.174.254 |  |  | raid1 | openEuler 20.03 LTS SP3 | 15 | F列11 | 04 | 4FM
777 | 冷数据节点服务器-1317 | HNCZ-4FM1-F-11-SEV-TG525-04U19 | 冷数据节点服务器-TG525 B1 | TG525 B1 | 2102314EQJN0N9100728 | 1100 | 10.182.184.37 | 255.255.255.0 | 10.182.184.62 | 1001 | 10.17.174.22 | 255.255.255.0 | 10.17.174.254 |  |  | raid1 | openEuler 20.03 LTS SP3 | 19 | F列11 | 04 | 4FM
778 | 冷数据节点服务器-1318 | HNCZ-4FM1-F-11-SEV-TG525-04U23 | 冷数据节点服务器-TG525 B1 | TG525 B1 | 2102314EQJN0N9100210 | 1100 | 10.182.184.38 | 255.255.255.0 | 10.182.184.62 | 1001 | 10.17.174.23 | 255.255.255.0 | 10.17.174.254 |  |  | raid1 | openEuler 20.03 LTS SP3 | 23 | F列11 | 04 | 4FM
779 | 冷数据节点服务器-1319 | HNCZ-4FM1-F-11-SEV-TG525-04U27 | 冷数据节点服务器-TG525 B1 | TG525 B1 | 2102314EQJN0N9100085 | 1100 | 10.182.184.39 | 255.255.255.0 | 10.182.184.62 | 1001 | 10.17.174.24 | 255.255.255.0 | 10.17.174.254 |  |  | raid1 | openEuler 20.03 LTS SP3 | 27 | F列11 | 04 | 4FM
780 | 冷数据节点服务器-1320 | HNCZ-4FM1-F-11-SEV-TG525-04U31 | 冷数据节点服务器-TG525 B1 | TG525 B1 | 2102314EQJN0N9100115 | 1100 | 10.182.184.40 | 255.255.255.0 | 10.182.184.62 | 1001 | 10.17.174.25 | 255.255.255.0 | 10.17.174.254 |  |  | raid1 | openEuler 20.03 LTS SP3 | 31 | F列11 | 04 | 4FM
781 | 冷数据节点服务器-1321 | HNCZ-4FM1-F-11-SEV-TG525-04U35 | 冷数据节点服务器-TG525 B1 | TG525 B1 | 2102314EQJN0N9100019 | 1100 | 10.182.184.65 | 255.255.255.0 | 10.182.184.126 | 1001 | 10.17.174.26 | 255.255.255.0 | 10.17.174.254 |  |  | raid1 | openEuler 20.03 LTS SP3 | 35 | F列11 | 04 | 4FM
782 | 冷数据节点服务器-1322 | HNCZ-4FM1-F-10-SEV-TG525-04U03 | 冷数据节点服务器-TG525 B1 | TG525 B1 | 2102314EQJP0N9100466 | 1100 | 10.182.184.66 | 255.255.255.0 | 10.182.184.126 | 1001 | 10.17.174.27 | 255.255.255.0 | 10.17.174.254 |  |  | raid1 | openEuler 20.03 LTS SP3 | 03 | F列10 | 04 | 4FM
783 | 冷数据节点服务器-1323 | HNCZ-4FM1-F-10-SEV-TG525-04U07 | 冷数据节点服务器-TG525 B1 | TG525 B1 | 2102314EQJP0N9100386 | 1100 | 10.182.184.67 | 255.255.255.0 | 10.182.184.126 | 1001 | 10.17.174.28 | 255.255.255.0 | 10.17.174.254 |  |  | raid1 | openEuler 20.03 LTS SP3 | 07 | F列10 | 04 | 4FM
784 | 冷数据节点服务器-1324 | HNCZ-4FM1-F-10-SEV-TG525-04U11 | 冷数据节点服务器-TG525 B1 | TG525 B1 | 2102314EQJN0N9100357 | 1100 | 10.182.184.68 | 255.255.255.0 | 10.182.184.126 | 1001 | 10.17.174.29 | 255.255.255.0 | 10.17.174.254 |  |  | raid1 | openEuler 20.03 LTS SP3 | 11 | F列10 | 04 | 4FM
785 | 冷数据节点服务器-1325 | HNCZ-4FM1-F-10-SEV-TG525-04U15 | 冷数据节点服务器-TG525 B1 | TG525 B1 | 2102314EQJN0N9100342 | 1100 | 10.182.184.69 | 255.255.255.0 | 10.182.184.126 | 1001 | 10.17.174.30 | 255.255.255.0 | 10.17.174.254 |  |  | raid1 | openEuler 20.03 LTS SP3 | 15 | F列10 | 04 | 4FM
786 | 冷数据节点服务器-1326 | HNCZ-4FM1-F-10-SEV-TG525-04U19 | 冷数据节点服务器-TG525 B1 | TG525 B1 | 2102314EQJN0N9100749 | 1100 | 10.182.184.70 | 255.255.255.0 | 10.182.184.126 | 1001 | 10.17.174.31 | 255.255.255.0 | 10.17.174.254 |  |  | raid1 | openEuler 20.03 LTS SP3 | 19 | F列10 | 04 | 4FM
787 | 冷数据节点服务器-1327 | HNCZ-4FM1-F-10-SEV-TG525-04U23 | 冷数据节点服务器-TG525 B1 | TG525 B1 | 2102314EQJN0N9100758 | 1100 | 10.182.184.71 | 255.255.255.0 | 10.182.184.126 | 1001 | 10.17.174.32 | 255.255.255.0 | 10.17.174.254 |  |  | raid1 | openEuler 20.03 LTS SP3 | 23 | F列10 | 04 | 4FM
788 | 冷数据节点服务器-1328 | HNCZ-4FM1-F-10-SEV-TG525-04U27 | 冷数据节点服务器-TG525 B1 | TG525 B1 | 2102314EQJP0N9100514 | 1100 | 10.182.184.72 | 255.255.255.0 | 10.182.184.126 | 1001 | 10.17.174.33 | 255.255.255.0 | 10.17.174.254 |  |  | raid1 | openEuler 20.03 LTS SP3 | 27 | F列10 | 04 | 4FM
789 | 冷数据节点服务器-1329 | HNCZ-4FM1-F-10-SEV-TG525-04U31 | 冷数据节点服务器-TG525 B1 | TG525 B1 | 2102314EQJP0N9100483 | 1100 | 10.182.184.73 | 255.255.255.0 | 10.182.184.126 | 1001 | 10.17.174.34 | 255.255.255.0 | 10.17.174.254 |  |  | raid1 | openEuler 20.03 LTS SP3 | 31 | F列10 | 04 | 4FM
790 | 冷数据节点服务器-1330 | HNCZ-4FM1-F-10-SEV-TG525-04U35 | 冷数据节点服务器-TG525 B1 | TG525 B1 | 2102314EQJP0N9100546 | 1100 | 10.182.184.74 | 255.255.255.0 | 10.182.184.126 | 1001 | 10.17.174.35 | 255.255.255.0 | 10.17.174.254 |  |  | raid1 | openEuler 20.03 LTS SP3 | 35 | F列10 | 04 | 4FM
791 | 冷数据节点服务器-1331 | HNCZ-4FM1-F-09-SEV-TG525-04U03 | 冷数据节点服务器-TG525 B1 | TG525 B1 | 2102314EQJN0N9100558 | 1100 | 10.182.184.75 | 255.255.255.0 | 10.182.184.126 | 1001 | 10.17.174.36 | 255.255.255.0 | 10.17.174.254 |  |  | raid1 | openEuler 20.03 LTS SP3 | 03 | F列09 | 04 | 4FM
792 | 冷数据节点服务器-1332 | HNCZ-4FM1-F-09-SEV-TG525-04U07 | 冷数据节点服务器-TG525 B1 | TG525 B1 | 2102314EQJP0N9100488 | 1100 | 10.182.184.76 | 255.255.255.0 | 10.182.184.126 | 1001 | 10.17.174.37 | 255.255.255.0 | 10.17.174.254 |  |  | raid1 | openEuler 20.03 LTS SP3 | 07 | F列09 | 04 | 4FM
793 | 冷数据节点服务器-1333 | HNCZ-4FM1-F-09-SEV-TG525-04U11 | 冷数据节点服务器-TG525 B1 | TG525 B1 | 2102314EQJN0N9100702 | 1100 | 10.182.184.77 | 255.255.255.0 | 10.182.184.126 | 1001 | 10.17.174.38 | 255.255.255.0 | 10.17.174.254 |  |  | raid1 | openEuler 20.03 LTS SP3 | 11 | F列09 | 04 | 4FM
794 | 冷数据节点服务器-1334 | HNCZ-4FM1-F-09-SEV-TG525-04U15 | 冷数据节点服务器-TG525 B1 | TG525 B1 | 2102314EQJN0N9100382 | 1100 | 10.182.184.78 | 255.255.255.0 | 10.182.184.126 | 1001 | 10.17.174.39 | 255.255.255.0 | 10.17.174.254 |  |  | raid1 | openEuler 20.03 LTS SP3 | 15 | F列09 | 04 | 4FM
795 | 冷数据节点服务器-1335 | HNCZ-4FM1-F-09-SEV-TG525-04U19 | 冷数据节点服务器-TG525 B1 | TG525 B1 | 2102314EQJN0N9100141 | 1100 | 10.182.184.79 | 255.255.255.0 | 10.182.184.126 | 1001 | 10.17.174.40 | 255.255.255.0 | 10.17.174.254 |  |  | raid1 | openEuler 20.03 LTS SP3 | 19 | F列09 | 04 | 4FM
796 | 冷数据节点服务器-1336 | HNCZ-4FM1-F-09-SEV-TG525-04U23 | 冷数据节点服务器-TG525 B1 | TG525 B1 | 2102314EQJN0N9100022 | 1100 | 10.182.184.80 | 255.255.255.0 | 10.182.184.126 | 1001 | 10.17.174.41 | 255.255.255.0 | 10.17.174.254 |  |  | raid1 | openEuler 20.03 LTS SP3 | 23 | F列09 | 04 | 4FM
797 | 冷数据节点服务器-1337 | HNCZ-4FM1-F-09-SEV-TG525-04U27 | 冷数据节点服务器-TG525 B1 | TG525 B1 | 2102314EQJN0N9100218 | 1100 | 10.182.184.81 | 255.255.255.0 | 10.182.184.126 | 1001 | 10.17.174.42 | 255.255.255.0 | 10.17.174.254 |  |  | raid1 | openEuler 20.03 LTS SP3 | 27 | F列09 | 04 | 4FM
798 | 冷数据节点服务器-1338 | HNCZ-4FM1-F-09-SEV-TG525-04U31 | 冷数据节点服务器-TG525 B1 | TG525 B1 | 2102314EQJP0N9100192 | 1100 | 10.182.184.82 | 255.255.255.0 | 10.182.184.126 | 1001 | 10.17.174.43 | 255.255.255.0 | 10.17.174.254 |  |  | raid1 | openEuler 20.03 LTS SP3 | 31 | F列09 | 04 | 4FM
799 | 冷数据节点服务器-1339 | HNCZ-4FM1-F-09-SEV-TG525-04U35 | 冷数据节点服务器-TG525 B1 | TG525 B1 | 2102314EQJP0N9100494 | 1100 | 10.182.184.83 | 255.255.255.0 | 10.182.184.126 | 1001 | 10.17.174.44 | 255.255.255.0 | 10.17.174.254 |  |  | raid1 | openEuler 20.03 LTS SP3 | 35 | F列09 | 04 | 4FM
800 | 冷数据节点服务器-1340 | HNCZ-4FM1-F-08-SEV-TG525-04U03 | 冷数据节点服务器-TG525 B1 | TG525 B1 | 2102314EQJN0N9100671 | 1100 | 10.182.184.84 | 255.255.255.0 | 10.182.184.126 | 1001 | 10.17.174.45 | 255.255.255.0 | 10.17.174.254 |  |  | raid1 | openEuler 20.03 LTS SP3 | 03 | F列08 | 04 | 4FM
801 | 冷数据节点服务器-1341 | HNCZ-4FM1-F-08-SEV-TG525-04U07 | 冷数据节点服务器-TG525 B1 | TG525 B1 | 2102314EQJP0N9100484 | 1100 | 10.182.184.85 | 255.255.255.0 | 10.182.184.126 | 1001 | 10.17.174.46 | 255.255.255.0 | 10.17.174.254 |  |  | raid1 | openEuler 20.03 LTS SP3 | 07 | F列08 | 04 | 4FM
802 | 冷数据节点服务器-1342 | HNCZ-4FM1-F-08-SEV-TG525-04U11 | 冷数据节点服务器-TG525 B1 | TG525 B1 | 2102314EQJP0N9100559 | 1100 | 10.182.184.86 | 255.255.255.0 | 10.182.184.126 | 1001 | 10.17.174.47 | 255.255.255.0 | 10.17.174.254 |  |  | raid1 | openEuler 20.03 LTS SP3 | 11 | F列08 | 04 | 4FM
803 | 冷数据节点服务器-1343 | HNCZ-4FM1-F-08-SEV-TG525-04U15 | 冷数据节点服务器-TG525 B1 | TG525 B1 | 2102314EQJP0N9100517 | 1100 | 10.182.184.87 | 255.255.255.0 | 10.182.184.126 | 1001 | 10.17.174.48 | 255.255.255.0 | 10.17.174.254 |  |  | raid1 | openEuler 20.03 LTS SP3 | 15 | F列08 | 04 | 4FM
804 | 冷数据节点服务器-1344 | HNCZ-4FM1-F-08-SEV-TG525-04U19 | 冷数据节点服务器-TG525 B1 | TG525 B1 | 2102314EQJN0N9100726 | 1100 | 10.182.184.88 | 255.255.255.0 | 10.182.184.126 | 1001 | 10.17.174.49 | 255.255.255.0 | 10.17.174.254 |  |  | raid1 | openEuler 20.03 LTS SP3 | 19 | F列08 | 04 | 4FM
805 | 冷数据节点服务器-1345 | HNCZ-4FM1-F-08-SEV-TG525-04U23 | 冷数据节点服务器-TG525 B1 | TG525 B1 | 2102314EQJN0N9100719 | 1100 | 10.182.184.89 | 255.255.255.0 | 10.182.184.126 | 1001 | 10.17.174.50 | 255.255.255.0 | 10.17.174.254 |  |  | raid1 | openEuler 20.03 LTS SP3 | 23 | F列08 | 04 | 4FM
806 | 冷数据节点服务器-1346 | HNCZ-4FM1-F-08-SEV-TG525-04U27 | 冷数据节点服务器-TG525 B1 | TG525 B1 | 2102314EQJN0N9100397 | 1100 | 10.182.184.90 | 255.255.255.0 | 10.182.184.126 | 1001 | 10.17.174.51 | 255.255.255.0 | 10.17.174.254 |  |  | raid1 | openEuler 20.03 LTS SP3 | 27 | F列08 | 04 | 4FM
807 | 冷数据节点服务器-1347 | HNCZ-4FM1-F-08-SEV-TG525-04U31 | 冷数据节点服务器-TG525 B1 | TG525 B1 | 2102314EQJP0N9100378 | 1100 | 10.182.184.91 | 255.255.255.0 | 10.182.184.126 | 1001 | 10.17.174.52 | 255.255.255.0 | 10.17.174.254 |  |  | raid1 | openEuler 20.03 LTS SP3 | 31 | F列08 | 04 | 4FM
808 | 冷数据节点服务器-1348 | HNCZ-4FM1-F-08-SEV-TG525-04U35 | 冷数据节点服务器-TG525 B1 | TG525 B1 | 2102314EQJN0N9100399 | 1100 | 10.182.184.92 | 255.255.255.0 | 10.182.184.126 | 1001 | 10.17.174.53 | 255.255.255.0 | 10.17.174.254 |  |  | raid1 | openEuler 20.03 LTS SP3 | 35 | F列08 | 04 | 4FM
809 | 冷数据节点服务器-1349 | HNCZ-4FM1-F-07-SEV-TG525-04U03 | 冷数据节点服务器-TG525 B1 | TG525 B1 | 2102314EQJN0N9100469 | 1100 | 10.182.184.93 | 255.255.255.0 | 10.182.184.126 | 1001 | 10.17.174.54 | 255.255.255.0 | 10.17.174.254 |  |  | raid1 | openEuler 20.03 LTS SP3 | 03 | F列07 | 04 | 4FM
810 | 冷数据节点服务器-1350 | HNCZ-4FM1-F-07-SEV-TG525-04U07 | 冷数据节点服务器-TG525 B1 | TG525 B1 | 2102314EQJN0N9100446 | 1100 | 10.182.184.94 | 255.255.255.0 | 10.182.184.126 | 1001 | 10.17.174.55 | 255.255.255.0 | 10.17.174.254 |  |  | raid1 | openEuler 20.03 LTS SP3 | 07 | F列07 | 04 | 4FM
811 | 冷数据节点服务器-1351 | HNCZ-4FM1-F-07-SEV-TG525-04U11 | 冷数据节点服务器-TG525 B1 | TG525 B1 | 2102314EQJN0N9100061 | 1100 | 10.182.184.95 | 255.255.255.0 | 10.182.184.126 | 1001 | 10.17.174.56 | 255.255.255.0 | 10.17.174.254 |  |  | raid1 | openEuler 20.03 LTS SP3 | 11 | F列07 | 04 | 4FM
812 | 冷数据节点服务器-1352 | HNCZ-4FM1-F-07-SEV-TG525-04U15 | 冷数据节点服务器-TG525 B1 | TG525 B1 | 2102314EQJN0N9100147 | 1100 | 10.182.184.96 | 255.255.255.0 | 10.182.184.126 | 1001 | 10.17.174.57 | 255.255.255.0 | 10.17.174.254 |  |  | raid1 | openEuler 20.03 LTS SP3 | 15 | F列07 | 04 | 4FM
813 | 冷数据节点服务器-1353 | HNCZ-4FM1-F-07-SEV-TG525-04U19 | 冷数据节点服务器-TG525 B1 | TG525 B1 | 2102314EQJN0N9100013 | 1100 | 10.182.184.97 | 255.255.255.0 | 10.182.184.126 | 1001 | 10.17.174.58 | 255.255.255.0 | 10.17.174.254 |  |  | raid1 | openEuler 20.03 LTS SP3 | 19 | F列07 | 04 | 4FM
814 | 冷数据节点服务器-1354 | HNCZ-4FM1-F-07-SEV-TG525-04U23 | 冷数据节点服务器-TG525 B1 | TG525 B1 | 2102314EQJP0N9100480 | 1100 | 10.182.184.98 | 255.255.255.0 | 10.182.184.126 | 1001 | 10.17.174.59 | 255.255.255.0 | 10.17.174.254 |  |  | raid1 | openEuler 20.03 LTS SP3 | 23 | F列07 | 04 | 4FM
815 | 冷数据节点服务器-1355 | HNCZ-4FM1-F-07-SEV-TG525-04U27 | 冷数据节点服务器-TG525 B1 | TG525 B1 | 2102314EQJN0N9100364 | 1100 | 10.182.184.99 | 255.255.255.0 | 10.182.184.126 | 1001 | 10.17.174.60 | 255.255.255.0 | 10.17.174.254 |  |  | raid1 | openEuler 20.03 LTS SP3 | 27 | F列07 | 04 | 4FM
816 | 冷数据节点服务器-1356 | HNCZ-4FM1-F-07-SEV-TG525-04U31 | 冷数据节点服务器-TG525 B1 | TG525 B1 | 2102314EQJP0N9100377 | 1100 | 10.182.184.100 | 255.255.255.0 | 10.182.184.126 | 1001 | 10.17.174.61 | 255.255.255.0 | 10.17.174.254 |  |  | raid1 | openEuler 20.03 LTS SP3 | 31 | F列07 | 04 | 4FM
817 | 冷数据节点服务器-1357 | HNCZ-4FM1-F-07-SEV-TG525-04U35 | 冷数据节点服务器-TG525 B1 | TG525 B1 | 2102314EQJP0N9100371 | 1100 | 10.182.184.101 | 255.255.255.0 | 10.182.184.126 | 1001 | 10.17.174.62 | 255.255.255.0 | 10.17.174.254 |  |  | raid1 | openEuler 20.03 LTS SP3 | 35 | F列07 | 04 | 4FM
818 | 冷数据节点服务器-1358 | HNCZ-4FM1-F-06-SEV-TG525-04U03 | 冷数据节点服务器-TG525 B1 | TG525 B1 | 2102314EQJP0N9100361 | 1100 | 10.182.184.102 | 255.255.255.0 | 10.182.184.126 | 1001 | 10.17.174.63 | 255.255.255.0 | 10.17.174.254 |  |  | raid1 | openEuler 20.03 LTS SP3 | 03 | F列06 | 04 | 4FM
819 | 冷数据节点服务器-1359 | HNCZ-4FM1-F-06-SEV-TG525-04U07 | 冷数据节点服务器-TG525 B1 | TG525 B1 | 2102314EQJP0N9100376 | 1100 | 10.182.184.103 | 255.255.255.0 | 10.182.184.126 | 1001 | 10.17.174.64 | 255.255.255.0 | 10.17.174.254 |  |  | raid1 | openEuler 20.03 LTS SP3 | 07 | F列06 | 04 | 4FM
820 | 冷数据节点服务器-1360 | HNCZ-4FM1-F-06-SEV-TG525-04U11 | 冷数据节点服务器-TG525 B1 | TG525 B1 | 2102314EQJN0N9100721 | 1100 | 10.182.184.104 | 255.255.255.0 | 10.182.184.126 | 1001 | 10.17.174.65 | 255.255.255.0 | 10.17.174.254 |  |  | raid1 | openEuler 20.03 LTS SP3 | 11 | F列06 | 04 | 4FM
821 | 冷数据节点服务器-1361 | HNCZ-4FM1-F-06-SEV-TG525-04U15 | 冷数据节点服务器-TG525 B1 | TG525 B1 | 2102314EQJN0N9100689 | 1100 | 10.182.184.129 | 255.255.255.0 | 10.182.184.190 | 1001 | 10.17.174.66 | 255.255.255.0 | 10.17.174.254 |  |  | raid1 | openEuler 20.03 LTS SP3 | 15 | F列06 | 04 | 4FM
822 | 冷数据节点服务器-1362 | HNCZ-4FM1-F-06-SEV-TG525-04U19 | 冷数据节点服务器-TG525 B1 | TG525 B1 | 2102314EQJN0N9100145 | 1100 | 10.182.184.130 | 255.255.255.0 | 10.182.184.190 | 1001 | 10.17.174.67 | 255.255.255.0 | 10.17.174.254 |  |  | raid1 | openEuler 20.03 LTS SP3 | 19 | F列06 | 04 | 4FM
823 | 冷数据节点服务器-1363 | HNCZ-4FM1-F-06-SEV-TG525-04U23 | 冷数据节点服务器-TG525 B1 | TG525 B1 | 2102314EQJN0N9100117 | 1100 | 10.182.184.131 | 255.255.255.0 | 10.182.184.190 | 1001 | 10.17.174.68 | 255.255.255.0 | 10.17.174.254 |  |  | raid1 | openEuler 20.03 LTS SP3 | 23 | F列06 | 04 | 4FM
824 | 冷数据节点服务器-1364 | HNCZ-4FM1-F-06-SEV-TG525-04U27 | 冷数据节点服务器-TG525 B1 | TG525 B1 | 2102314EQJN0N9100010 | 1100 | 10.182.184.132 | 255.255.255.0 | 10.182.184.190 | 1001 | 10.17.174.69 | 255.255.255.0 | 10.17.174.254 |  |  | raid1 | openEuler 20.03 LTS SP3 | 27 | F列06 | 04 | 4FM
825 | 冷数据节点服务器-1365 | HNCZ-4FM1-F-06-SEV-TG525-04U31 | 冷数据节点服务器-TG525 B1 | TG525 B1 | 2102314EQJN0N9100048 | 1100 | 10.182.184.133 | 255.255.255.0 | 10.182.184.190 | 1001 | 10.17.174.70 | 255.255.255.0 | 10.17.174.254 |  |  | raid1 | openEuler 20.03 LTS SP3 | 31 | F列06 | 04 | 4FM
826 | 冷数据节点服务器-1366 | HNCZ-4FM1-F-06-SEV-TG525-04U35 | 冷数据节点服务器-TG525 B1 | TG525 B1 | 2102314EQJN0N9100007 | 1100 | 10.182.184.134 | 255.255.255.0 | 10.182.184.190 | 1001 | 10.17.174.71 | 255.255.255.0 | 10.17.174.254 |  |  | raid1 | openEuler 20.03 LTS SP3 | 35 | F列06 | 04 | 4FM
827 | 冷数据节点服务器-1367 | HNCZ-4FM1-F-05-SEV-TG525-04U03 | 冷数据节点服务器-TG525 B1 | TG525 B1 | 2102314EQJN0N9100016 | 1100 | 10.182.184.135 | 255.255.255.0 | 10.182.184.190 | 1001 | 10.17.174.72 | 255.255.255.0 | 10.17.174.254 |  |  | raid1 | openEuler 20.03 LTS SP3 | 03 | F列05 | 04 | 4FM
828 | 冷数据节点服务器-1368 | HNCZ-4FM1-F-05-SEV-TG525-04U07 | 冷数据节点服务器-TG525 B1 | TG525 B1 | 2102314EQJN0N9100355 | 1100 | 10.182.184.136 | 255.255.255.0 | 10.182.184.190 | 1001 | 10.17.174.73 | 255.255.255.0 | 10.17.174.254 |  |  | raid1 | openEuler 20.03 LTS SP3 | 07 | F列05 | 04 | 4FM
829 | 冷数据节点服务器-1369 | HNCZ-4FM1-F-05-SEV-TG525-04U11 | 冷数据节点服务器-TG525 B1 | TG525 B1 | 2102314EQJP0N9100396 | 1100 | 10.182.184.137 | 255.255.255.0 | 10.182.184.190 | 1001 | 10.17.174.74 | 255.255.255.0 | 10.17.174.254 |  |  | raid1 | openEuler 20.03 LTS SP3 | 11 | F列05 | 04 | 4FM
830 | 冷数据节点服务器-1370 | HNCZ-4FM1-F-05-SEV-TG525-04U15 | 冷数据节点服务器-TG525 B1 | TG525 B1 | 2102314EQJP0N9100399 | 1100 | 10.182.184.138 | 255.255.255.0 | 10.182.184.190 | 1001 | 10.17.174.75 | 255.255.255.0 | 10.17.174.254 |  |  | raid1 | openEuler 20.03 LTS SP3 | 15 | F列05 | 04 | 4FM
831 | 冷数据节点服务器-1371 | HNCZ-4FM1-F-05-SEV-TG525-04U19 | 冷数据节点服务器-TG525 B1 | TG525 B1 | 2102314EQJN0N9100448 | 1100 | 10.182.184.139 | 255.255.255.0 | 10.182.184.190 | 1001 | 10.17.174.76 | 255.255.255.0 | 10.17.174.254 |  |  | raid1 | openEuler 20.03 LTS SP3 | 19 | F列05 | 04 | 4FM
832 | 冷数据节点服务器-1372 | HNCZ-4FM1-F-05-SEV-TG525-04U23 | 冷数据节点服务器-TG525 B1 | TG525 B1 | 2102314EQJN0N9100452 | 1100 | 10.182.184.140 | 255.255.255.0 | 10.182.184.190 | 1001 | 10.17.174.77 | 255.255.255.0 | 10.17.174.254 |  |  | raid1 | openEuler 20.03 LTS SP3 | 23 | F列05 | 04 | 4FM
833 | 冷数据节点服务器-1373 | HNCZ-4FM1-F-05-SEV-TG525-04U27 | 冷数据节点服务器-TG525 B1 | TG525 B1 | 2102314EQJN0N9100340 | 1100 | 10.182.184.141 | 255.255.255.0 | 10.182.184.190 | 1001 | 10.17.174.78 | 255.255.255.0 | 10.17.174.254 |  |  | raid1 | openEuler 20.03 LTS SP3 | 27 | F列05 | 04 | 4FM
834 | 冷数据节点服务器-1374 | HNCZ-4FM1-F-05-SEV-TG525-04U31 | 冷数据节点服务器-TG525 B1 | TG525 B1 | 2102314EQJN0N9100160 | 1100 | 10.182.184.142 | 255.255.255.0 | 10.182.184.190 | 1001 | 10.17.174.79 | 255.255.255.0 | 10.17.174.254 |  |  | raid1 | openEuler 20.03 LTS SP3 | 31 | F列05 | 04 | 4FM
835 | 冷数据节点服务器-1375 | HNCZ-4FM1-F-05-SEV-TG525-04U35 | 冷数据节点服务器-TG525 B1 | TG525 B1 | 2102314EQJN0N9100004 | 1100 | 10.182.184.143 | 255.255.255.0 | 10.182.184.190 | 1001 | 10.17.174.80 | 255.255.255.0 | 10.17.174.254 |  |  | raid1 | openEuler 20.03 LTS SP3 | 35 | F列05 | 04 | 4FM
836 | 冷数据节点服务器-1376 | HNCZ-4FM1-F-04-SEV-TG525-04U03 | 冷数据节点服务器-TG525 B1 | TG525 B1 | 2102314EQJN0N9100044 | 1100 | 10.182.184.144 | 255.255.255.0 | 10.182.184.190 | 1001 | 10.17.174.81 | 255.255.255.0 | 10.17.174.254 |  |  | raid1 | openEuler 20.03 LTS SP3 | 03 | F列04 | 04 | 4FM
837 | 冷数据节点服务器-1377 | HNCZ-4FM1-F-04-SEV-TG525-04U07 | 冷数据节点服务器-TG525 B1 | TG525 B1 | 2102314EQJN0N9100752 | 1100 | 10.182.184.145 | 255.255.255.0 | 10.182.184.190 | 1001 | 10.17.174.82 | 255.255.255.0 | 10.17.174.254 |  |  | raid1 | openEuler 20.03 LTS SP3 | 07 | F列04 | 04 | 4FM
838 | 冷数据节点服务器-1378 | HNCZ-4FM1-F-04-SEV-TG525-04U11 | 冷数据节点服务器-TG525 B1 | TG525 B1 | 2102314EQJP0N9100531 | 1100 | 10.182.184.146 | 255.255.255.0 | 10.182.184.190 | 1001 | 10.17.174.83 | 255.255.255.0 | 10.17.174.254 |  |  | raid1 | openEuler 20.03 LTS SP3 | 11 | F列04 | 04 | 4FM
839 | 冷数据节点服务器-1379 | HNCZ-4FM1-F-04-SEV-TG525-04U15 | 冷数据节点服务器-TG525 B1 | TG525 B1 | 2102314EQJP0N9100539 | 1100 | 10.182.184.147 | 255.255.255.0 | 10.182.184.190 | 1001 | 10.17.174.84 | 255.255.255.0 | 10.17.174.254 |  |  | raid1 | openEuler 20.03 LTS SP3 | 15 | F列04 | 04 | 4FM
840 | 冷数据节点服务器-1380 | HNCZ-4FM1-F-04-SEV-TG525-04U19 | 冷数据节点服务器-TG525 B1 | TG525 B1 | 2102314EQJN0N9100747 | 1100 | 10.182.184.148 | 255.255.255.0 | 10.182.184.190 | 1001 | 10.17.174.85 | 255.255.255.0 | 10.17.174.254 |  |  | raid1 | openEuler 20.03 LTS SP3 | 19 | F列04 | 04 | 4FM
841 | 冷数据节点服务器-1381 | HNCZ-4FM1-F-04-SEV-TG525-04U23 | 冷数据节点服务器-TG525 B1 | TG525 B1 | 2102314EQJN0N9100740 | 1100 | 10.182.184.149 | 255.255.255.0 | 10.182.184.190 | 1001 | 10.17.174.86 | 255.255.255.0 | 10.17.174.254 |  |  | raid1 | openEuler 20.03 LTS SP3 | 23 | F列04 | 04 | 4FM
842 | 冷数据节点服务器-1382 | HNCZ-4FM1-F-04-SEV-TG525-04U27 | 冷数据节点服务器-TG525 B1 | TG525 B1 | 2102314EQJN0N9100690 | 1100 | 10.182.184.150 | 255.255.255.0 | 10.182.184.190 | 1001 | 10.17.174.87 | 255.255.255.0 | 10.17.174.254 |  |  | raid1 | openEuler 20.03 LTS SP3 | 27 | F列04 | 04 | 4FM
843 | 冷数据节点服务器-1383 | HNCZ-4FM1-F-04-SEV-TG525-04U31 | 冷数据节点服务器-TG525 B1 | TG525 B1 | 2102314EQJN0N9100332 | 1100 | 10.182.184.151 | 255.255.255.0 | 10.182.184.190 | 1001 | 10.17.174.88 | 255.255.255.0 | 10.17.174.254 |  |  | raid1 | openEuler 20.03 LTS SP3 | 31 | F列04 | 04 | 4FM
844 | 冷数据节点服务器-1384 | HNCZ-4FM1-F-04-SEV-TG525-04U35 | 冷数据节点服务器-TG525 B1 | TG525 B1 | 2102314EQJN0N9100426 | 1100 | 10.182.184.152 | 255.255.255.0 | 10.182.184.190 | 1001 | 10.17.174.89 | 255.255.255.0 | 10.17.174.254 |  |  | raid1 | openEuler 20.03 LTS SP3 | 35 | F列04 | 04 | 4FM
845 | 冷数据节点服务器-1385 | HNCZ-4FM1-F-03-SEV-TG525-04U03 | 冷数据节点服务器-TG525 B1 | TG525 B1 | 2102314EQJN0N9100338 | 1100 | 10.182.184.153 | 255.255.255.0 | 10.182.184.190 | 1001 | 10.17.174.90 | 255.255.255.0 | 10.17.174.254 |  |  | raid1 | openEuler 20.03 LTS SP3 | 03 | F列03 | 04 | 4FM
846 | 冷数据节点服务器-1386 | HNCZ-4FM1-F-03-SEV-TG525-04U07 | 冷数据节点服务器-TG525 B1 | TG525 B1 | 2102314EQJP0N9100363 | 1100 | 10.182.184.154 | 255.255.255.0 | 10.182.184.190 | 1001 | 10.17.174.91 | 255.255.255.0 | 10.17.174.254 |  |  | raid1 | openEuler 20.03 LTS SP3 | 07 | F列03 | 04 | 4FM
847 | 冷数据节点服务器-1387 | HNCZ-4FM1-F-03-SEV-TG525-04U11 | 冷数据节点服务器-TG525 B1 | TG525 B1 | 2102314EQJN0N9100387 | 1100 | 10.182.184.155 | 255.255.255.0 | 10.182.184.190 | 1001 | 10.17.174.92 | 255.255.255.0 | 10.17.174.254 |  |  | raid1 | openEuler 20.03 LTS SP3 | 11 | F列03 | 04 | 4FM
848 | 冷数据节点服务器-1388 | HNCZ-4FM1-F-03-SEV-TG525-04U15 | 冷数据节点服务器-TG525 B1 | TG525 B1 | 2102314EQJN0N9100353 | 1100 | 10.182.184.156 | 255.255.255.0 | 10.182.184.190 | 1001 | 10.17.174.93 | 255.255.255.0 | 10.17.174.254 |  |  | raid1 | openEuler 20.03 LTS SP3 | 15 | F列03 | 04 | 4FM
849 | 冷数据节点服务器-1389 | HNCZ-4FM1-F-03-SEV-TG525-04U19 | 冷数据节点服务器-TG525 B1 | TG525 B1 | 2102314EQJN0N9100563 | 1100 | 10.182.184.157 | 255.255.255.0 | 10.182.184.190 | 1001 | 10.17.174.94 | 255.255.255.0 | 10.17.174.254 |  |  | raid1 | openEuler 20.03 LTS SP3 | 19 | F列03 | 04 | 4FM
850 | 冷数据节点服务器-1390 | HNCZ-4FM1-F-03-SEV-TG525-04U23 | 冷数据节点服务器-TG525 B1 | TG525 B1 | 2102314EQJP0N9100471 | 1100 | 10.182.184.158 | 255.255.255.0 | 10.182.184.190 | 1001 | 10.17.174.95 | 255.255.255.0 | 10.17.174.254 |  |  | raid1 | openEuler 20.03 LTS SP3 | 23 | F列03 | 04 | 4FM
851 | 冷数据节点服务器-1391 | HNCZ-4FM1-F-03-SEV-TG525-04U27 | 冷数据节点服务器-TG525 B1 | TG525 B1 | 2102314EQJN0N9100327 | 1100 | 10.182.184.159 | 255.255.255.0 | 10.182.184.190 | 1001 | 10.17.174.96 | 255.255.255.0 | 10.17.174.254 |  |  | raid1 | openEuler 20.03 LTS SP3 | 27 | F列03 | 04 | 4FM
852 | 冷数据节点服务器-1392 | HNCZ-4FM1-F-03-SEV-TG525-04U31 | 冷数据节点服务器-TG525 B1 | TG525 B1 | 2102314EQJN0N9100439 | 1100 | 10.182.184.160 | 255.255.255.0 | 10.182.184.190 | 1001 | 10.17.174.97 | 255.255.255.0 | 10.17.174.254 |  |  | raid1 | openEuler 20.03 LTS SP3 | 31 | F列03 | 04 | 4FM
853 | 冷数据节点服务器-1393 | HNCZ-4FM1-F-03-SEV-TG525-04U35 | 冷数据节点服务器-TG525 B1 | TG525 B1 | 2102314EQJN0N9100430 | 1100 | 10.182.184.161 | 255.255.255.0 | 10.182.184.190 | 1001 | 10.17.174.98 | 255.255.255.0 | 10.17.174.254 |  |  | raid1 | openEuler 20.03 LTS SP3 | 35 | F列03 | 04 | 4FM
854 | 冷数据节点服务器-1394 | HNCZ-4FM1-F-02-SEV-TG525-04U03 | 冷数据节点服务器-TG525 B1 | TG525 B1 | 2102314EQJN0N9100432 | 1100 | 10.182.184.162 | 255.255.255.0 | 10.182.184.190 | 1001 | 10.17.174.99 | 255.255.255.0 | 10.17.174.254 |  |  | raid1 | openEuler 20.03 LTS SP3 | 03 | F列02 | 04 | 4FM
855 | 冷数据节点服务器-1395 | HNCZ-4FM1-F-02-SEV-TG525-04U07 | 冷数据节点服务器-TG525 B1 | TG525 B1 | 2102314EQJN0N9100464 | 1100 | 10.182.184.163 | 255.255.255.0 | 10.182.184.190 | 1001 | 10.17.174.100 | 255.255.255.0 | 10.17.174.254 |  |  | raid1 | openEuler 20.03 LTS SP3 | 07 | F列02 | 04 | 4FM
856 | 冷数据节点服务器-1396 | HNCZ-4FM1-F-02-SEV-TG525-04U11 | 冷数据节点服务器-TG525 B1 | TG525 B1 | 2102314EQJN0N9100411 | 1100 | 10.182.184.164 | 255.255.255.0 | 10.182.184.190 | 1001 | 10.17.174.101 | 255.255.255.0 | 10.17.174.254 |  |  | raid1 | openEuler 20.03 LTS SP3 | 11 | F列02 | 04 | 4FM
857 | 冷数据节点服务器-1397 | HNCZ-4FM1-F-02-SEV-TG525-04U15 | 冷数据节点服务器-TG525 B1 | TG525 B1 | 2102314EQJN0N9100414 | 1100 | 10.182.184.165 | 255.255.255.0 | 10.182.184.190 | 1001 | 10.17.174.102 | 255.255.255.0 | 10.17.174.254 |  |  | raid1 | openEuler 20.03 LTS SP3 | 15 | F列02 | 04 | 4FM
858 | 冷数据节点服务器-1398 | HNCZ-4FM1-F-02-SEV-TG525-04U19 | 冷数据节点服务器-TG525 B1 | TG525 B1 | 2102314EQJN0N9100390 | 1100 | 10.182.184.166 | 255.255.255.0 | 10.182.184.190 | 1001 | 10.17.174.103 | 255.255.255.0 | 10.17.174.254 |  |  | raid1 | openEuler 20.03 LTS SP3 | 19 | F列02 | 04 | 4FM
859 | 冷数据节点服务器-1399 | HNCZ-4FM1-F-02-SEV-TG525-04U23 | 冷数据节点服务器-TG525 B1 | TG525 B1 | 2102314EQJN0N9100415 | 1100 | 10.182.184.167 | 255.255.255.0 | 10.182.184.190 | 1001 | 10.17.174.104 | 255.255.255.0 | 10.17.174.254 |  |  | raid1 | openEuler 20.03 LTS SP3 | 23 | F列02 | 04 | 4FM
860 | 冷数据节点服务器-1400 | HNCZ-4FM1-F-02-SEV-TG525-04U27 | 冷数据节点服务器-TG525 B1 | TG525 B1 | 2102314EQJP0N9100493 | 1100 | 10.182.184.168 | 255.255.255.0 | 10.182.184.190 | 1001 | 10.17.174.105 | 255.255.255.0 | 10.17.174.254 |  |  | raid1 | openEuler 20.03 LTS SP3 | 27 | F列02 | 04 | 4FM
861 | 冷数据节点服务器-1401 | HNCZ-4FM1-F-02-SEV-TG525-04U31 | 冷数据节点服务器-TG525 B1 | TG525 B1 | 2102314EQJN0N9100714 | 1100 | 10.182.184.193 | 255.255.255.0 | 10.182.184.254 | 1001 | 10.17.174.106 | 255.255.255.0 | 10.17.174.254 |  |  | raid1 | openEuler 20.03 LTS SP3 | 31 | F列02 | 04 | 4FM
862 | 冷数据节点服务器-1402 | HNCZ-4FM1-F-02-SEV-TG525-04U35 | 冷数据节点服务器-TG525 B1 | TG525 B1 | 2102314EQJP0N9100509 | 1100 | 10.182.184.194 | 255.255.255.0 | 10.182.184.254 | 1001 | 10.17.174.107 | 255.255.255.0 | 10.17.174.254 |  |  | raid1 | openEuler 20.03 LTS SP3 | 35 | F列02 | 04 | 4FM
863 | 冷数据节点服务器-1403 | HNCZ-4FM1-F-01-SEV-TG525-04U03 | 冷数据节点服务器-TG525 B1 | TG525 B1 | 2102314EQJN0N9100716 | 1100 | 10.182.184.195 | 255.255.255.0 | 10.182.184.254 | 1001 | 10.17.174.108 | 255.255.255.0 | 10.17.174.254 |  |  | raid1 | openEuler 20.03 LTS SP3 | 03 | F列01 | 04 | 4FM
864 | 冷数据节点服务器-1404 | HNCZ-4FM1-F-01-SEV-TG525-04U07 | 冷数据节点服务器-TG525 B1 | TG525 B1 | 2102314EQJP0N9100533 | 1100 | 10.182.184.196 | 255.255.255.0 | 10.182.184.254 | 1001 | 10.17.174.109 | 255.255.255.0 | 10.17.174.254 |  |  | raid1 | openEuler 20.03 LTS SP3 | 07 | F列01 | 04 | 4FM
865 | 冷数据节点服务器-1405 | HNCZ-4FM1-F-01-SEV-TG525-04U11 | 冷数据节点服务器-TG525 B1 | TG525 B1 | 2102314EQJN0N9100750 | 1100 | 10.182.184.197 | 255.255.255.0 | 10.182.184.254 | 1001 | 10.17.174.110 | 255.255.255.0 | 10.17.174.254 |  |  | raid1 | openEuler 20.03 LTS SP3 | 11 | F列01 | 04 | 4FM
866 | 冷数据节点服务器-1406 | HNCZ-4FM1-F-01-SEV-TG525-04U15 | 冷数据节点服务器-TG525 B1 | TG525 B1 | 2102314EQJP0N9100526 | 1100 | 10.182.184.198 | 255.255.255.0 | 10.182.184.254 | 1001 | 10.17.174.111 | 255.255.255.0 | 10.17.174.254 |  |  | raid1 | openEuler 20.03 LTS SP3 | 15 | F列01 | 04 | 4FM
867 | 冷数据节点服务器-1407 | HNCZ-4FM1-F-01-SEV-TG525-04U19 | 冷数据节点服务器-TG525 B1 | TG525 B1 | 2102314EQJN0N9100696 | 1100 | 10.182.184.199 | 255.255.255.0 | 10.182.184.254 | 1001 | 10.17.174.112 | 255.255.255.0 | 10.17.174.254 |  |  | raid1 | openEuler 20.03 LTS SP3 | 19 | F列01 | 04 | 4FM
868 | 冷数据节点服务器-1408 | HNCZ-4FM1-F-01-SEV-TG525-04U23 | 冷数据节点服务器-TG525 B1 | TG525 B1 | 2102314EQJN0N9100376 | 1100 | 10.182.184.200 | 255.255.255.0 | 10.182.184.254 | 1001 | 10.17.174.113 | 255.255.255.0 | 10.17.174.254 |  |  | raid1 | openEuler 20.03 LTS SP3 | 23 | F列01 | 04 | 4FM
869 | 冷数据节点服务器-1409 | HNCZ-4FM1-F-01-SEV-TG525-04U27 | 冷数据节点服务器-TG525 B1 | TG525 B1 | 2102314EQJN0N9100381 | 1100 | 10.182.184.201 | 255.255.255.0 | 10.182.184.254 | 1001 | 10.17.174.114 | 255.255.255.0 | 10.17.174.254 |  |  | raid1 | openEuler 20.03 LTS SP3 | 27 | F列01 | 04 | 4FM
870 | 冷数据节点服务器-1410 | HNCZ-4FM1-F-01-SEV-TG525-04U31 | 冷数据节点服务器-TG525 B1 | TG525 B1 | 2102314EQJN0N9100384 | 1100 | 10.182.184.202 | 255.255.255.0 | 10.182.184.254 | 1001 | 10.17.174.115 | 255.255.255.0 | 10.17.174.254 |  |  | raid1 | openEuler 20.03 LTS SP3 | 31 | F列01 | 04 | 4FM
871 | 冷数据节点服务器-1411 | HNCZ-4FM1-F-01-SEV-TG525-04U35 | 冷数据节点服务器-TG525 B1 | TG525 B1 | 2102314EQJN0N9100460 | 1100 | 10.182.184.203 | 255.255.255.0 | 10.182.184.254 | 1001 | 10.17.174.116 | 255.255.255.0 | 10.17.174.254 |  |  | raid1 | openEuler 20.03 LTS SP3 | 35 | F列01 | 04 | 4FM
872 | 冷数据节点服务器-1412 | HNCZ-4FM1-F-36-SEV-TG525-04U03 | 冷数据节点服务器-TG525 B1 | TG525 B1 | 2102314EQJN0N9100468 | 1100 | 10.182.184.204 | 255.255.255.0 | 10.182.184.254 | 1001 | 10.17.174.117 | 255.255.255.0 | 10.17.174.254 |  |  | raid1 | openEuler 20.03 LTS SP3 | 03 | F列36 | 04 | 4FM
873 | 冷数据节点服务器-1413 | HNCZ-4FM1-F-36-SEV-TG525-04U07 | 冷数据节点服务器-TG525 B1 | TG525 B1 | 2102314EQJN0N9100402 | 1100 | 10.182.184.205 | 255.255.255.0 | 10.182.184.254 | 1001 | 10.17.174.118 | 255.255.255.0 | 10.17.174.254 |  |  | raid1 | openEuler 20.03 LTS SP3 | 07 | F列36 | 04 | 4FM
874 | 冷数据节点服务器-1414 | HNCZ-4FM1-F-36-SEV-TG525-04U11 | 冷数据节点服务器-TG525 B1 | TG525 B1 | 2102314EQJN0N9100405 | 1100 | 10.182.184.206 | 255.255.255.0 | 10.182.184.254 | 1001 | 10.17.174.119 | 255.255.255.0 | 10.17.174.254 |  |  | raid1 | openEuler 20.03 LTS SP3 | 11 | F列36 | 04 | 4FM
875 | 冷数据节点服务器-1415 | HNCZ-4FM1-F-36-SEV-TG525-04U15 | 冷数据节点服务器-TG525 B1 | TG525 B1 | 2102314EQJN0N9100238 | 1100 | 10.182.184.207 | 255.255.255.0 | 10.182.184.254 | 1001 | 10.17.174.120 | 255.255.255.0 | 10.17.174.254 |  |  | raid1 | openEuler 20.03 LTS SP3 | 15 | F列36 | 04 | 4FM
876 | 冷数据节点服务器-1416 | HNCZ-4FM1-F-36-SEV-TG525-04U19 | 冷数据节点服务器-TG525 B1 | TG525 B1 | 2102314EQJN0N9100122 | 1100 | 10.182.184.208 | 255.255.255.0 | 10.182.184.254 | 1001 | 10.17.174.121 | 255.255.255.0 | 10.17.174.254 |  |  | raid1 | openEuler 20.03 LTS SP3 | 19 | F列36 | 04 | 4FM
877 | 冷数据节点服务器-1417 | HNCZ-4FM1-F-36-SEV-TG525-04U23 | 冷数据节点服务器-TG525 B1 | TG525 B1 | 2102314EQJN0N9100101 | 1100 | 10.182.184.209 | 255.255.255.0 | 10.182.184.254 | 1001 | 10.17.174.122 | 255.255.255.0 | 10.17.174.254 |  |  | raid1 | openEuler 20.03 LTS SP3 | 23 | F列36 | 04 | 4FM
878 | 冷数据节点服务器-1418 | HNCZ-4FM1-F-36-SEV-TG525-04U27 | 冷数据节点服务器-TG525 B1 | TG525 B1 | 2102314EQJN0N9100705 | 1100 | 10.182.184.210 | 255.255.255.0 | 10.182.184.254 | 1001 | 10.17.174.123 | 255.255.255.0 | 10.17.174.254 |  |  | raid1 | openEuler 20.03 LTS SP3 | 27 | F列36 | 04 | 4FM
879 | 冷数据节点服务器-1419 | HNCZ-4FM1-F-36-SEV-TG525-04U31 | 冷数据节点服务器-TG525 B1 | TG525 B1 | 2102314EQJP0N9100515 | 1100 | 10.182.184.211 | 255.255.255.0 | 10.182.184.254 | 1001 | 10.17.174.124 | 255.255.255.0 | 10.17.174.254 |  |  | raid1 | openEuler 20.03 LTS SP3 | 31 | F列36 | 04 | 4FM
880 | 冷数据节点服务器-1420 | HNCZ-4FM1-F-36-SEV-TG525-04U35 | 冷数据节点服务器-TG525 B1 | TG525 B1 | 2102314EQJP0N9100518 | 1100 | 10.182.184.212 | 255.255.255.0 | 10.182.184.254 | 1001 | 10.17.174.125 | 255.255.255.0 | 10.17.174.254 |  |  | raid1 | openEuler 20.03 LTS SP3 | 35 | F列36 | 04 | 4FM
881 | 冷数据节点服务器-1421 | HNCZ-4FM1-F-35-SEV-TG525-04U03 | 冷数据节点服务器-TG525 B1 | TG525 B1 | 2102314EQJP0N9100128 | 1100 | 10.182.184.213 | 255.255.255.0 | 10.182.184.254 | 1001 | 10.17.174.126 | 255.255.255.0 | 10.17.174.254 |  |  | raid1 | openEuler 20.03 LTS SP3 | 03 | F列35 | 04 | 4FM
882 | 冷数据节点服务器-1422 | HNCZ-4FM1-F-35-SEV-TG525-04U07 | 冷数据节点服务器-TG525 B1 | TG525 B1 | 2102314EQJN0N9100003 | 1100 | 10.182.184.214 | 255.255.255.0 | 10.182.184.254 | 1001 | 10.17.174.127 | 255.255.255.0 | 10.17.174.254 |  |  | raid1 | openEuler 20.03 LTS SP3 | 07 | F列35 | 04 | 4FM
883 | 冷数据节点服务器-1423 | HNCZ-4FM1-F-35-SEV-TG525-04U11 | 冷数据节点服务器-TG525 B1 | TG525 B1 | 2102314EQJN0N9100109 | 1100 | 10.182.184.215 | 255.255.255.0 | 10.182.184.254 | 1001 | 10.17.174.128 | 255.255.255.0 | 10.17.174.254 |  |  | raid1 | openEuler 20.03 LTS SP3 | 11 | F列35 | 04 | 4FM
884 | 冷数据节点服务器-1424 | HNCZ-4FM1-F-35-SEV-TG525-04U15 | 冷数据节点服务器-TG525 B1 | TG525 B1 | 2102314EQJN0N9100025 | 1100 | 10.182.184.216 | 255.255.255.0 | 10.182.184.254 | 1001 | 10.17.174.129 | 255.255.255.0 | 10.17.174.254 |  |  | raid1 | openEuler 20.03 LTS SP3 | 15 | F列35 | 04 | 4FM
885 | 冷数据节点服务器-1425 | HNCZ-4FM1-F-35-SEV-TG525-04U19 | 冷数据节点服务器-TG525 B1 | TG525 B1 | 2102314EQJN0N9100447 | 1100 | 10.182.184.217 | 255.255.255.0 | 10.182.184.254 | 1001 | 10.17.174.130 | 255.255.255.0 | 10.17.174.254 |  |  | raid1 | openEuler 20.03 LTS SP3 | 19 | F列35 | 04 | 4FM
886 | 冷数据节点服务器-1426 | HNCZ-4FM1-F-35-SEV-TG525-04U23 | 冷数据节点服务器-TG525 B1 | TG525 B1 | 2102314EQJN0N9100424 | 1100 | 10.182.184.218 | 255.255.255.0 | 10.182.184.254 | 1001 | 10.17.174.131 | 255.255.255.0 | 10.17.174.254 |  |  | raid1 | openEuler 20.03 LTS SP3 | 23 | F列35 | 04 | 4FM
887 | 冷数据节点服务器-1427 | HNCZ-4FM1-F-35-SEV-TG525-04U27 | 冷数据节点服务器-TG525 B1 | TG525 B1 | 2102314EQJP0N9100367 | 1100 | 10.182.184.219 | 255.255.255.0 | 10.182.184.254 | 1001 | 10.17.174.132 | 255.255.255.0 | 10.17.174.254 |  |  | raid1 | openEuler 20.03 LTS SP3 | 27 | F列35 | 04 | 4FM
888 | 冷数据节点服务器-1428 | HNCZ-4FM1-F-35-SEV-TG525-04U31 | 冷数据节点服务器-TG525 B1 | TG525 B1 | 2102314EQJN0N9100466 | 1100 | 10.182.184.220 | 255.255.255.0 | 10.182.184.254 | 1001 | 10.17.174.133 | 255.255.255.0 | 10.17.174.254 |  |  | raid1 | openEuler 20.03 LTS SP3 | 31 | F列35 | 04 | 4FM
889 | 冷数据节点服务器-1429 | HNCZ-4FM1-F-35-SEV-TG525-04U35 | 冷数据节点服务器-TG525 B1 | TG525 B1 | 2102314EQJN0N9100360 | 1100 | 10.182.184.221 | 255.255.255.0 | 10.182.184.254 | 1001 | 10.17.174.134 | 255.255.255.0 | 10.17.174.254 |  |  | raid1 | openEuler 20.03 LTS SP3 | 35 | F列35 | 04 | 4FM
890 | 冷数据节点服务器-1430 | HNCZ-4FM1-F-34-SEV-TG525-04U03 | 冷数据节点服务器-TG525 B1 | TG525 B1 | 2102314EQJP0N9100338 | 1100 | 10.182.184.222 | 255.255.255.0 | 10.182.184.254 | 1001 | 10.17.174.135 | 255.255.255.0 | 10.17.174.254 |  |  | raid1 | openEuler 20.03 LTS SP3 | 03 | F列34 | 04 | 4FM
891 | 冷数据节点服务器-1431 | HNCZ-4FM1-F-34-SEV-TG525-04U07 | 冷数据节点服务器-TG525 B1 | TG525 B1 | 2102314EQJP0N9100046 | 1100 | 10.182.184.223 | 255.255.255.0 | 10.182.184.254 | 1001 | 10.17.174.136 | 255.255.255.0 | 10.17.174.254 |  |  | raid1 | openEuler 20.03 LTS SP3 | 07 | F列34 | 04 | 4FM
892 | 冷数据节点服务器-1432 | HNCZ-4FM1-F-34-SEV-TG525-04U11 | 冷数据节点服务器-TG525 B1 | TG525 B1 | 2102314EQJP0N9100010 | 1100 | 10.182.184.224 | 255.255.255.0 | 10.182.184.254 | 1001 | 10.17.174.137 | 255.255.255.0 | 10.17.174.254 |  |  | raid1 | openEuler 20.03 LTS SP3 | 11 | F列34 | 04 | 4FM
893 | 冷数据节点服务器-1433 | HNCZ-4FM1-F-34-SEV-TG525-04U15 | 冷数据节点服务器-TG525 B1 | TG525 B1 | 2102314EQJN0N9100453 | 1100 | 10.182.184.225 | 255.255.255.0 | 10.182.184.254 | 1001 | 10.17.174.138 | 255.255.255.0 | 10.17.174.254 |  |  | raid1 | openEuler 20.03 LTS SP3 | 15 | F列34 | 04 | 4FM
894 | 冷数据节点服务器-1434 | HNCZ-4FM1-F-34-SEV-TG525-04U19 | 冷数据节点服务器-TG525 B1 | TG525 B1 | 2102314EQJP0N9100366 | 1100 | 10.182.184.226 | 255.255.255.0 | 10.182.184.254 | 1001 | 10.17.174.139 | 255.255.255.0 | 10.17.174.254 |  |  | raid1 | openEuler 20.03 LTS SP3 | 19 | F列34 | 04 | 4FM
895 | 冷数据节点服务器-1435 | HNCZ-4FM1-F-34-SEV-TG525-04U23 | 冷数据节点服务器-TG525 B1 | TG525 B1 | 2102314EQJN0N9100377 | 1100 | 10.182.184.227 | 255.255.255.0 | 10.182.184.254 | 1001 | 10.17.174.140 | 255.255.255.0 | 10.17.174.254 |  |  | raid1 | openEuler 20.03 LTS SP3 | 23 | F列34 | 04 | 4FM
896 | 冷数据节点服务器-1436 | HNCZ-4FM1-F-34-SEV-TG525-04U27 | 冷数据节点服务器-TG525 B1 | TG525 B1 | 2102314EQJN0N9100429 | 1100 | 10.182.184.228 | 255.255.255.0 | 10.182.184.254 | 1001 | 10.17.174.141 | 255.255.255.0 | 10.17.174.254 |  |  | raid1 | openEuler 20.03 LTS SP3 | 27 | F列34 | 04 | 4FM
897 | 冷数据节点服务器-1437 | HNCZ-4FM1-F-34-SEV-TG525-04U31 | 冷数据节点服务器-TG525 B1 | TG525 B1 | 2102314EQJN0N9100400 | 1100 | 10.182.184.229 | 255.255.255.0 | 10.182.184.254 | 1001 | 10.17.174.142 | 255.255.255.0 | 10.17.174.254 |  |  | raid1 | openEuler 20.03 LTS SP3 | 31 | F列34 | 04 | 4FM
898 | 冷数据节点服务器-1438 | HNCZ-4FM1-F-34-SEV-TG525-04U35 | 冷数据节点服务器-TG525 B1 | TG525 B1 | 2102314EQJN0N9100170 | 1100 | 10.182.184.230 | 255.255.255.0 | 10.182.184.254 | 1001 | 10.17.174.143 | 255.255.255.0 | 10.17.174.254 |  |  | raid1 | openEuler 20.03 LTS SP3 | 35 | F列34 | 04 | 4FM
899 | 冷数据节点服务器-1439 | HNCZ-4FM1-F-33-SEV-TG525-04U03 | 冷数据节点服务器-TG525 B1 | TG525 B1 | 2102314EQJN0N9100136 | 1100 | 10.182.184.231 | 255.255.255.0 | 10.182.184.254 | 1001 | 10.17.174.144 | 255.255.255.0 | 10.17.174.254 |  |  | raid1 | openEuler 20.03 LTS SP3 | 03 | F列33 | 04 | 4FM
900 | 冷数据节点服务器-1440 | HNCZ-4FM1-F-33-SEV-TG525-04U07 | 冷数据节点服务器-TG525 B1 | TG525 B1 | 2102314EQJN0N9100097 | 1100 | 10.182.184.232 | 255.255.255.0 | 10.182.184.254 | 1001 | 10.17.174.145 | 255.255.255.0 | 10.17.174.254 |  |  | raid1 | openEuler 20.03 LTS SP3 | 07 | F列33 | 04 | 4FM
901 | 冷数据节点服务器-1441 | HNCZ-4FM1-F-33-SEV-TG525-04U11 | 冷数据节点服务器-TG525 B1 | TG525 B1 | 2102314EQJP0N9100334 | 1100 | 10.182.185.1 | 255.255.255.0 | 10.182.185.62 | 1001 | 10.17.174.146 | 255.255.255.0 | 10.17.174.254 |  |  | raid1 | openEuler 20.03 LTS SP3 | 11 | F列33 | 04 | 4FM
902 | 冷数据节点服务器-1442 | HNCZ-4FM1-F-33-SEV-TG525-04U15 | 冷数据节点服务器-TG525 B1 | TG525 B1 | 2102314EQJP0N9100256 | 1100 | 10.182.185.2 | 255.255.255.0 | 10.182.185.62 | 1001 | 10.17.174.147 | 255.255.255.0 | 10.17.174.254 |  |  | raid1 | openEuler 20.03 LTS SP3 | 15 | F列33 | 04 | 4FM
903 | 冷数据节点服务器-1443 | HNCZ-4FM1-F-33-SEV-TG525-04U19 | 冷数据节点服务器-TG525 B1 | TG525 B1 | 2102314EQJP0N9100349 | 1100 | 10.182.185.3 | 255.255.255.0 | 10.182.185.62 | 1001 | 10.17.174.148 | 255.255.255.0 | 10.17.174.254 |  |  | raid1 | openEuler 20.03 LTS SP3 | 19 | F列33 | 04 | 4FM
904 | 冷数据节点服务器-1444 | HNCZ-4FM1-F-33-SEV-TG525-04U23 | 冷数据节点服务器-TG525 B1 | TG525 B1 | 2102314EQJN0N9100046 | 1100 | 10.182.185.4 | 255.255.255.0 | 10.182.185.62 | 1001 | 10.17.174.149 | 255.255.255.0 | 10.17.174.254 |  |  | raid1 | openEuler 20.03 LTS SP3 | 23 | F列33 | 04 | 4FM
905 | 冷数据节点服务器-1445 | HNCZ-4FM1-F-33-SEV-TG525-04U27 | 冷数据节点服务器-TG525 B1 | TG525 B1 | 2102314EQJN0N9100084 | 1100 | 10.182.185.5 | 255.255.255.0 | 10.182.185.62 | 1001 | 10.17.174.150 | 255.255.255.0 | 10.17.174.254 |  |  | raid1 | openEuler 20.03 LTS SP3 | 27 | F列33 | 04 | 4FM
906 | 冷数据节点服务器-1446 | HNCZ-4FM1-F-33-SEV-TG525-04U31 | 冷数据节点服务器-TG525 B1 | TG525 B1 | 2102314EQJP0N9100395 | 1100 | 10.182.185.6 | 255.255.255.0 | 10.182.185.62 | 1001 | 10.17.174.151 | 255.255.255.0 | 10.17.174.254 |  |  | raid1 | openEuler 20.03 LTS SP3 | 31 | F列33 | 04 | 4FM
907 | 冷数据节点服务器-1447 | HNCZ-4FM1-F-33-SEV-TG525-04U35 | 冷数据节点服务器-TG525 B1 | TG525 B1 | 2102314EQJP0N9100075 | 1100 | 10.182.185.7 | 255.255.255.0 | 10.182.185.62 | 1001 | 10.17.174.152 | 255.255.255.0 | 10.17.174.254 |  |  | raid1 | openEuler 20.03 LTS SP3 | 35 | F列33 | 04 | 4FM
908 | 冷数据节点服务器-1448 | HNCZ-4FM1-F-32-SEV-TG525-04U03 | 冷数据节点服务器-TG525 B1 | TG525 B1 | 2102314EQJN0N9100309 | 1100 | 10.182.185.8 | 255.255.255.0 | 10.182.185.62 | 1001 | 10.17.174.153 | 255.255.255.0 | 10.17.174.254 |  |  | raid1 | openEuler 20.03 LTS SP3 | 03 | F列32 | 04 | 4FM
909 | 冷数据节点服务器-1449 | HNCZ-4FM1-F-32-SEV-TG525-04U07 | 冷数据节点服务器-TG525 B1 | TG525 B1 | 2102314EQJP0N9100090 | 1100 | 10.182.185.9 | 255.255.255.0 | 10.182.185.62 | 1001 | 10.17.174.154 | 255.255.255.0 | 10.17.174.254 |  |  | raid1 | openEuler 20.03 LTS SP3 | 07 | F列32 | 04 | 4FM
910 | 冷数据节点服务器-1450 | HNCZ-4FM1-F-32-SEV-TG525-04U11 | 冷数据节点服务器-TG525 B1 | TG525 B1 | 2102314EQJN0N9100284 | 1100 | 10.182.185.10 | 255.255.255.0 | 10.182.185.62 | 1001 | 10.17.174.155 | 255.255.255.0 | 10.17.174.254 |  |  | raid1 | openEuler 20.03 LTS SP3 | 11 | F列32 | 04 | 4FM
911 | 冷数据节点服务器-1451 | HNCZ-4FM1-F-32-SEV-TG525-04U15 | 冷数据节点服务器-TG525 B1 | TG525 B1 | 2102314EQJP0N9100341 | 1100 | 10.182.185.11 | 255.255.255.0 | 10.182.185.62 | 1001 | 10.17.174.156 | 255.255.255.0 | 10.17.174.254 |  |  | raid1 | openEuler 20.03 LTS SP3 | 15 | F列32 | 04 | 4FM
912 | 冷数据节点服务器-1452 | HNCZ-4FM1-F-32-SEV-TG525-04U19 | 冷数据节点服务器-TG525 B1 | TG525 B1 | 2102314EQJP0N9100345 | 1100 | 10.182.185.12 | 255.255.255.0 | 10.182.185.62 | 1001 | 10.17.174.157 | 255.255.255.0 | 10.17.174.254 |  |  | raid1 | openEuler 20.03 LTS SP3 | 19 | F列32 | 04 | 4FM
913 | 冷数据节点服务器-1453 | HNCZ-4FM1-F-32-SEV-TG525-04U23 | 冷数据节点服务器-TG525 B1 | TG525 B1 | 2102314EQJP0N9100303 | 1100 | 10.182.185.13 | 255.255.255.0 | 10.182.185.62 | 1001 | 10.17.174.158 | 255.255.255.0 | 10.17.174.254 |  |  | raid1 | openEuler 20.03 LTS SP3 | 23 | F列32 | 04 | 4FM
914 | 冷数据节点服务器-1454 | HNCZ-4FM1-F-32-SEV-TG525-04U27 | 冷数据节点服务器-TG525 B1 | TG525 B1 | 2102314EQJN0N9100055 | 1100 | 10.182.185.14 | 255.255.255.0 | 10.182.185.62 | 1001 | 10.17.174.159 | 255.255.255.0 | 10.17.174.254 |  |  | raid1 | openEuler 20.03 LTS SP3 | 27 | F列32 | 04 | 4FM
915 | 冷数据节点服务器-1455 | HNCZ-4FM1-F-32-SEV-TG525-04U31 | 冷数据节点服务器-TG525 B1 | TG525 B1 | 2102314EQJN0N9100111 | 1100 | 10.182.185.15 | 255.255.255.0 | 10.182.185.62 | 1001 | 10.17.174.160 | 255.255.255.0 | 10.17.174.254 |  |  | raid1 | openEuler 20.03 LTS SP3 | 31 | F列32 | 04 | 4FM
916 | 冷数据节点服务器-1456 | HNCZ-4FM1-F-32-SEV-TG525-04U35 | 冷数据节点服务器-TG525 B1 | TG525 B1 | 2102314EQJN0N9100234 | 1100 | 10.182.185.16 | 255.255.255.0 | 10.182.185.62 | 1001 | 10.17.174.161 | 255.255.255.0 | 10.17.174.254 |  |  | raid1 | openEuler 20.03 LTS SP3 | 35 | F列32 | 04 | 4FM
917 | 冷数据节点服务器-1457 | HNCZ-4FM1-F-31-SEV-TG525-04U03 | 冷数据节点服务器-TG525 B1 | TG525 B1 | 2102314EQJN0N9100226 | 1100 | 10.182.185.17 | 255.255.255.0 | 10.182.185.62 | 1001 | 10.17.174.162 | 255.255.255.0 | 10.17.174.254 |  |  | raid1 | openEuler 20.03 LTS SP3 | 03 | F列31 | 04 | 4FM
918 | 冷数据节点服务器-1458 | HNCZ-4FM1-F-31-SEV-TG525-04U07 | 冷数据节点服务器-TG525 B1 | TG525 B1 | 2102314EQJN0N9100240 | 1100 | 10.182.185.18 | 255.255.255.0 | 10.182.185.62 | 1001 | 10.17.174.163 | 255.255.255.0 | 10.17.174.254 |  |  | raid1 | openEuler 20.03 LTS SP3 | 07 | F列31 | 04 | 4FM
919 | 冷数据节点服务器-1459 | HNCZ-4FM1-F-31-SEV-TG525-04U11 | 冷数据节点服务器-TG525 B1 | TG525 B1 | 2102314EQJN0N9100098 | 1100 | 10.182.185.19 | 255.255.255.0 | 10.182.185.62 | 1001 | 10.17.174.164 | 255.255.255.0 | 10.17.174.254 |  |  | raid1 | openEuler 20.03 LTS SP3 | 11 | F列31 | 04 | 4FM
920 | 冷数据节点服务器-1460 | HNCZ-4FM1-F-31-SEV-TG525-04U15 | 冷数据节点服务器-TG525 B1 | TG525 B1 | 2102314EQJN0N9100368 | 1100 | 10.182.185.20 | 255.255.255.0 | 10.182.185.62 | 1001 | 10.17.174.165 | 255.255.255.0 | 10.17.174.254 |  |  | raid1 | openEuler 20.03 LTS SP3 | 15 | F列31 | 04 | 4FM
921 | 冷数据节点服务器-1461 | HNCZ-4FM1-F-31-SEV-TG525-04U19 | 冷数据节点服务器-TG525 B1 | TG525 B1 | 2102314EQJP0N9100364 | 1100 | 10.182.185.21 | 255.255.255.0 | 10.182.185.62 | 1001 | 10.17.174.166 | 255.255.255.0 | 10.17.174.254 |  |  | raid1 | openEuler 20.03 LTS SP3 | 19 | F列31 | 04 | 4FM
922 | 冷数据节点服务器-1462 | HNCZ-4FM1-F-31-SEV-TG525-04U23 | 冷数据节点服务器-TG525 B1 | TG525 B1 | 2102314EQJN0N9100359 | 1100 | 10.182.185.22 | 255.255.255.0 | 10.182.185.62 | 1001 | 10.17.174.167 | 255.255.255.0 | 10.17.174.254 |  |  | raid1 | openEuler 20.03 LTS SP3 | 23 | F列31 | 04 | 4FM
923 | 冷数据节点服务器-1463 | HNCZ-4FM1-F-31-SEV-TG525-04U27 | 冷数据节点服务器-TG525 B1 | TG525 B1 | 2102314EQJN0N9100408 | 1100 | 10.182.185.23 | 255.255.255.0 | 10.182.185.62 | 1001 | 10.17.174.168 | 255.255.255.0 | 10.17.174.254 |  |  | raid1 | openEuler 20.03 LTS SP3 | 27 | F列31 | 04 | 4FM
924 | 冷数据节点服务器-1464 | HNCZ-4FM1-F-31-SEV-TG525-04U31 | 冷数据节点服务器-TG525 B1 | TG525 B1 | 2102314EQJN0N9100394 | 1100 | 10.182.185.24 | 255.255.255.0 | 10.182.185.62 | 1001 | 10.17.174.169 | 255.255.255.0 | 10.17.174.254 |  |  | raid1 | openEuler 20.03 LTS SP3 | 31 | F列31 | 04 | 4FM
925 | 冷数据节点服务器-1465 | HNCZ-4FM1-F-31-SEV-TG525-04U35 | 冷数据节点服务器-TG525 B1 | TG525 B1 | 2102314EQJP0N9100390 | 1100 | 10.182.185.25 | 255.255.255.0 | 10.182.185.62 | 1001 | 10.17.174.170 | 255.255.255.0 | 10.17.174.254 |  |  | raid1 | openEuler 20.03 LTS SP3 | 35 | F列31 | 04 | 4FM
926 | 冷数据节点服务器-1466 | HNCZ-4FM1-F-30-SEV-TG525-04U03 | 冷数据节点服务器-TG525 B1 | TG525 B1 | 2102314EQJN0N9100080 | 1100 | 10.182.185.26 | 255.255.255.0 | 10.182.185.62 | 1001 | 10.17.174.171 | 255.255.255.0 | 10.17.174.254 |  |  | raid1 | openEuler 20.03 LTS SP3 | 03 | F列30 | 04 | 4FM
927 | 冷数据节点服务器-1467 | HNCZ-4FM1-F-30-SEV-TG525-04U07 | 冷数据节点服务器-TG525 B1 | TG525 B1 | 2102314EQJN0N9100056 | 1100 | 10.182.185.27 | 255.255.255.0 | 10.182.185.62 | 1001 | 10.17.174.172 | 255.255.255.0 | 10.17.174.254 |  |  | raid1 | openEuler 20.03 LTS SP3 | 07 | F列30 | 04 | 4FM
928 | 冷数据节点服务器-1468 | HNCZ-4FM1-F-30-SEV-TG525-04U11 | 冷数据节点服务器-TG525 B1 | TG525 B1 | 2102314EQJN0N9100018 | 1100 | 10.182.185.28 | 255.255.255.0 | 10.182.185.62 | 1001 | 10.17.174.173 | 255.255.255.0 | 10.17.174.254 |  |  | raid1 | openEuler 20.03 LTS SP3 | 11 | F列30 | 04 | 4FM
929 | 冷数据节点服务器-1469 | HNCZ-4FM1-F-30-SEV-TG525-04U15 | 冷数据节点服务器-TG525 B1 | TG525 B1 | 2102314EQJN0N9100082 | 1100 | 10.182.185.29 | 255.255.255.0 | 10.182.185.62 | 1001 | 10.17.174.174 | 255.255.255.0 | 10.17.174.254 |  |  | raid1 | openEuler 20.03 LTS SP3 | 15 | F列30 | 04 | 4FM
930 | 冷数据节点服务器-1470 | HNCZ-4FM1-F-30-SEV-TG525-04U19 | 冷数据节点服务器-TG525 B1 | TG525 B1 | 2102314EQJP0N9100353 | 1100 | 10.182.185.30 | 255.255.255.0 | 10.182.185.62 | 1001 | 10.17.174.175 | 255.255.255.0 | 10.17.174.254 |  |  | raid1 | openEuler 20.03 LTS SP3 | 19 | F列30 | 04 | 4FM
931 | 冷数据节点服务器-1471 | HNCZ-4FM1-F-30-SEV-TG525-04U23 | 冷数据节点服务器-TG525 B1 | TG525 B1 | 2102314EQJP0N9100024 | 1100 | 10.182.185.31 | 255.255.255.0 | 10.182.185.62 | 1001 | 10.17.174.176 | 255.255.255.0 | 10.17.174.254 |  |  | raid1 | openEuler 20.03 LTS SP3 | 23 | F列30 | 04 | 4FM
932 | 冷数据节点服务器-1472 | HNCZ-4FM1-F-30-SEV-TG525-04U27 | 冷数据节点服务器-TG525 B1 | TG525 B1 | 2102314EQJN0N9100212 | 1100 | 10.182.185.32 | 255.255.255.0 | 10.182.185.62 | 1001 | 10.17.174.177 | 255.255.255.0 | 10.17.174.254 |  |  | raid1 | openEuler 20.03 LTS SP3 | 27 | F列30 | 04 | 4FM
933 | 冷数据节点服务器-1473 | HNCZ-4FM1-F-30-SEV-TG525-04U31 | 冷数据节点服务器-TG525 B1 | TG525 B1 | 2102314EQJN0N9100024 | 1100 | 10.182.185.33 | 255.255.255.0 | 10.182.185.62 | 1001 | 10.17.174.178 | 255.255.255.0 | 10.17.174.254 |  |  | raid1 | openEuler 20.03 LTS SP3 | 31 | F列30 | 04 | 4FM
934 | 冷数据节点服务器-1474 | HNCZ-4FM1-F-30-SEV-TG525-04U35 | 冷数据节点服务器-TG525 B1 | TG525 B1 | 2102314EQJN0N9100063 | 1100 | 10.182.185.34 | 255.255.255.0 | 10.182.185.62 | 1001 | 10.17.174.179 | 255.255.255.0 | 10.17.174.254 |  |  | raid1 | openEuler 20.03 LTS SP3 | 35 | F列30 | 04 | 4FM
935 | 冷数据节点服务器-1475 | HNCZ-4FM1-F-29-SEV-TG525-04U03 | 冷数据节点服务器-TG525 B1 | TG525 B1 | 2102314EQJN0N9100093 | 1100 | 10.182.185.35 | 255.255.255.0 | 10.182.185.62 | 1001 | 10.17.174.180 | 255.255.255.0 | 10.17.174.254 |  |  | raid1 | openEuler 20.03 LTS SP3 | 03 | F列29 | 04 | 4FM
936 | 冷数据节点服务器-1476 | HNCZ-4FM1-F-29-SEV-TG525-04U07 | 冷数据节点服务器-TG525 B1 | TG525 B1 | 2102314EQJP0N9100538 | 1100 | 10.182.185.36 | 255.255.255.0 | 10.182.185.62 | 1001 | 10.17.174.181 | 255.255.255.0 | 10.17.174.254 |  |  | raid1 | openEuler 20.03 LTS SP3 | 07 | F列29 | 04 | 4FM
937 | 冷数据节点服务器-1477 | HNCZ-4FM1-F-29-SEV-TG525-04U11 | 冷数据节点服务器-TG525 B1 | TG525 B1 | 2102314EQJP0N9100543 | 1100 | 10.182.185.37 | 255.255.255.0 | 10.182.185.62 | 1001 | 10.17.174.182 | 255.255.255.0 | 10.17.174.254 |  |  | raid1 | openEuler 20.03 LTS SP3 | 11 | F列29 | 04 | 4FM
938 | 冷数据节点服务器-1478 | HNCZ-4FM1-F-29-SEV-TG525-04U15 | 冷数据节点服务器-TG525 B1 | TG525 B1 | 2102314EQJN0N9100723 | 1100 | 10.182.185.38 | 255.255.255.0 | 10.182.185.62 | 1001 | 10.17.174.183 | 255.255.255.0 | 10.17.174.254 |  |  | raid1 | openEuler 20.03 LTS SP3 | 15 | F列29 | 04 | 4FM
939 | 冷数据节点服务器-1479 | HNCZ-4FM1-F-29-SEV-TG525-04U19 | 冷数据节点服务器-TG525 B1 | TG525 B1 | 2102314EQJN0N9100089 | 1100 | 10.182.185.39 | 255.255.255.0 | 10.182.185.62 | 1001 | 10.17.174.184 | 255.255.255.0 | 10.17.174.254 |  |  | raid1 | openEuler 20.03 LTS SP3 | 19 | F列29 | 04 | 4FM
940 | 冷数据节点服务器-1480 | HNCZ-4FM1-F-29-SEV-TG525-04U23 | 冷数据节点服务器-TG525 B1 | TG525 B1 | 2102314EQJN0N9100012 | 1100 | 10.182.185.40 | 255.255.255.0 | 10.182.185.62 | 1001 | 10.17.174.185 | 255.255.255.0 | 10.17.174.254 |  |  | raid1 | openEuler 20.03 LTS SP3 | 23 | F列29 | 04 | 4FM
941 | 计算节点服务器2-28 | HNCZ-4FM1-C-19-SEV-TG225-02U03 | 计算节点服务器2-TG225 B1 | TG225 B1 | 2102313TPVN0N8100118 | 1100 | 10.184.74.28 | 255.255.255.0 | 10.184.74.254 | 1001 | 10.17.174.186 | 255.255.255.0 | 10.17.174.254 |  |  | raid1 | openEuler 20.03 LTS SP3 | 03 | C列19 | 02 | 4FM
942 | 计算节点服务器2-29 | HNCZ-4FM1-C-19-SEV-TG225-02U06 | 计算节点服务器2-TG225 B1 | TG225 B1 | 2102313TPVP0N8100050 | 1100 | 10.184.74.29 | 255.255.255.0 | 10.184.74.254 | 1001 | 10.17.174.187 | 255.255.255.0 | 10.17.174.254 |  |  | raid1 | openEuler 20.03 LTS SP3 | 06 | C列19 | 02 | 4FM
943 | 计算节点服务器2-30 | HNCZ-4FM1-C-19-SEV-TG225-02U09 | 计算节点服务器2-TG225 B1 | TG225 B1 | 2102313TPVP0N8100065 | 1100 | 10.184.74.30 | 255.255.255.0 | 10.184.74.254 | 1001 | 10.17.174.188 | 255.255.255.0 | 10.17.174.254 |  |  | raid1 | openEuler 20.03 LTS SP3 | 09 | C列19 | 02 | 4FM
944 | 计算节点服务器2-31 | HNCZ-4FM1-C-19-SEV-TG225-02U12 | 计算节点服务器2-TG225 B1 | TG225 B1 | 2102313TPVP0N8100057 | 1100 | 10.184.74.31 | 255.255.255.0 | 10.184.74.254 | 1001 | 10.17.174.189 | 255.255.255.0 | 10.17.174.254 |  |  | raid1 | openEuler 20.03 LTS SP3 | 12 | C列19 | 02 | 4FM
945 | 计算节点服务器2-32 | HNCZ-4FM1-C-19-SEV-TG225-02U15 | 计算节点服务器2-TG225 B1 | TG225 B1 | 2102313TPVP0N8100049 | 1100 | 10.184.74.32 | 255.255.255.0 | 10.184.74.254 | 1001 | 10.17.174.190 | 255.255.255.0 | 10.17.174.254 |  |  | raid1 | openEuler 20.03 LTS SP3 | 15 | C列19 | 02 | 4FM
946 | 计算节点服务器2-33 | HNCZ-4FM1-C-19-SEV-TG225-02U18 | 计算节点服务器2-TG225 B1 | TG225 B1 | 2102313TPVP0N8100067 | 1100 | 10.184.74.33 | 255.255.255.0 | 10.184.74.254 | 1001 | 10.17.174.191 | 255.255.255.0 | 10.17.174.254 |  |  | raid1 | openEuler 20.03 LTS SP3 | 18 | C列19 | 02 | 4FM
947 | 计算节点服务器2-34 | HNCZ-4FM1-C-19-SEV-TG225-02U21 | 计算节点服务器2-TG225 B1 | TG225 B1 | 2102313TPVP0N8100075 | 1100 | 10.184.74.34 | 255.255.255.0 | 10.184.74.254 | 1001 | 10.17.174.192 | 255.255.255.0 | 10.17.174.254 |  |  | raid1 | openEuler 20.03 LTS SP3 | 21 | C列19 | 02 | 4FM
948 | 计算节点服务器2-35 | HNCZ-4FM1-C-19-SEV-TG225-02U24 | 计算节点服务器2-TG225 B1 | TG225 B1 | 2102313TPVP0N8100071 | 1100 | 10.184.74.35 | 255.255.255.0 | 10.184.74.254 | 1001 | 10.17.174.193 | 255.255.255.0 | 10.17.174.254 |  |  | raid1 | openEuler 20.03 LTS SP3 | 24 | C列19 | 02 | 4FM
949 | 计算节点服务器2-36 | HNCZ-4FM1-C-19-SEV-TG225-02U27 | 计算节点服务器2-TG225 B1 | TG225 B1 | 2102313TPVP0N8100034 | 1100 | 10.184.74.36 | 255.255.255.0 | 10.184.74.254 | 1001 | 10.17.174.194 | 255.255.255.0 | 10.17.174.254 |  |  | raid1 | openEuler 20.03 LTS SP3 | 27 | C列19 | 02 | 4FM
950 | 计算节点服务器2-37 | HNCZ-4FM1-C-19-SEV-TG225-02U30 | 计算节点服务器2-TG225 B1 | TG225 B1 | 2102313TPVP0N8100027 | 1100 | 10.184.74.37 | 255.255.255.0 | 10.184.74.254 | 1001 | 10.17.174.195 | 255.255.255.0 | 10.17.174.254 |  |  | raid1 | openEuler 20.03 LTS SP3 | 30 | C列19 | 02 | 4FM
951 | 计算节点服务器2-38 | HNCZ-4FM1-C-19-SEV-TG225-02U33 | 计算节点服务器2-TG225 B1 | TG225 B1 | 2102313TPVP0N8100063 | 1100 | 10.184.74.38 | 255.255.255.0 | 10.184.74.254 | 1001 | 10.17.174.196 | 255.255.255.0 | 10.17.174.254 |  |  | raid1 | openEuler 20.03 LTS SP3 | 33 | C列19 | 02 | 4FM
952 | 计算节点服务器2-39 | HNCZ-4FM1-C-19-SEV-TG225-02U36 | 计算节点服务器2-TG225 B1 | TG225 B1 | 2102313TPVP0N8100084 | 1100 | 10.184.74.39 | 255.255.255.0 | 10.184.74.254 | 1001 | 10.17.174.197 | 255.255.255.0 | 10.17.174.254 |  |  | raid1 | openEuler 20.03 LTS SP3 | 36 | C列19 | 02 | 4FM
953 | 计算节点服务器2-40 | HNCZ-4FM1-C-19-SEV-TG225-02U39 | 计算节点服务器2-TG225 B1 | TG225 B1 | 2102313TPVP0N8100038 | 1100 | 10.184.74.40 | 255.255.255.0 | 10.184.74.254 | 1001 | 10.17.174.198 | 255.255.255.0 | 10.17.174.254 |  |  | raid1 | openEuler 20.03 LTS SP3 | 39 | C列19 | 02 | 4FM
954 | 计算节点服务器2-41 | HNCZ-4FM1-C-20-SEV-TG225-02U03 | 计算节点服务器2-TG225 B1 | TG225 B1 | 2102313TPVP0N8100051 | 1100 | 10.184.74.41 | 255.255.255.0 | 10.184.74.254 | 1001 | 10.17.174.199 | 255.255.255.0 | 10.17.174.254 |  |  | raid1 | openEuler 20.03 LTS SP3 | 03 | C列20 | 02 | 4FM
955 | 计算节点服务器2-42 | HNCZ-4FM1-C-20-SEV-TG225-02U06 | 计算节点服务器2-TG225 B1 | TG225 B1 | 2102313TPVP0N8100039 | 1100 | 10.184.74.42 | 255.255.255.0 | 10.184.74.254 | 1001 | 10.17.174.200 | 255.255.255.0 | 10.17.174.254 |  |  | raid1 | openEuler 20.03 LTS SP3 | 06 | C列20 | 02 | 4FM
956 | 计算节点服务器2-43 | HNCZ-4FM1-C-20-SEV-TG225-02U09 | 计算节点服务器2-TG225 B1 | TG225 B1 | 2102313TPVP0N8100090 | 1100 | 10.184.74.43 | 255.255.255.0 | 10.184.74.254 | 1001 | 10.17.174.201 | 255.255.255.0 | 10.17.174.254 |  |  | raid1 | openEuler 20.03 LTS SP3 | 09 | C列20 | 02 | 4FM
957 | 计算节点服务器2-44 | HNCZ-4FM1-C-20-SEV-TG225-02U12 | 计算节点服务器2-TG225 B1 | TG225 B1 | 2102313TPVN0N8100111 | 1100 | 10.184.74.44 | 255.255.255.0 | 10.184.74.254 | 1001 | 10.17.174.202 | 255.255.255.0 | 10.17.174.254 |  |  | raid1 | openEuler 20.03 LTS SP3 | 12 | C列20 | 02 | 4FM
958 | 计算节点服务器2-45 | HNCZ-4FM1-C-20-SEV-TG225-02U15 | 计算节点服务器2-TG225 B1 | TG225 B1 | 2102313TPVP0N8100025 | 1100 | 10.184.74.45 | 255.255.255.0 | 10.184.74.254 | 1001 | 10.17.174.203 | 255.255.255.0 | 10.17.174.254 |  |  | raid1 | openEuler 20.03 LTS SP3 | 15 | C列20 | 02 | 4FM
959 | 计算节点服务器2-46 | HNCZ-4FM1-C-20-SEV-TG225-02U18 | 计算节点服务器2-TG225 B1 | TG225 B1 | 2102313TPVP0N8100055 | 1100 | 10.184.74.46 | 255.255.255.0 | 10.184.74.254 | 1001 | 10.17.174.204 | 255.255.255.0 | 10.17.174.254 |  |  | raid1 | openEuler 20.03 LTS SP3 | 18 | C列20 | 02 | 4FM
960 | 计算节点服务器2-47 | HNCZ-4FM1-C-20-SEV-TG225-02U21 | 计算节点服务器2-TG225 B1 | TG225 B1 | 2102313TPVP0N8100029 | 1100 | 10.184.74.47 | 255.255.255.0 | 10.184.74.254 | 1001 | 10.17.174.205 | 255.255.255.0 | 10.17.174.254 |  |  | raid1 | openEuler 20.03 LTS SP3 | 21 | C列20 | 02 | 4FM
961 | 计算节点服务器2-48 | HNCZ-4FM1-C-20-SEV-TG225-02U24 | 计算节点服务器2-TG225 B1 | TG225 B1 | 2102313TPVN0N8100112 | 1100 | 10.184.74.48 | 255.255.255.0 | 10.184.74.254 | 1001 | 10.17.174.206 | 255.255.255.0 | 10.17.174.254 |  |  | raid1 | openEuler 20.03 LTS SP3 | 24 | C列20 | 02 | 4FM
962 | 计算节点服务器2-49 | HNCZ-4FM1-C-20-SEV-TG225-02U27 | 计算节点服务器2-TG225 B1 | TG225 B1 | 2102313TPVP0N8100070 | 1100 | 10.184.74.49 | 255.255.255.0 | 10.184.74.254 | 1001 | 10.17.174.207 | 255.255.255.0 | 10.17.174.254 |  |  | raid1 | openEuler 20.03 LTS SP3 | 27 | C列20 | 02 | 4FM
963 | 计算节点服务器2-50 | HNCZ-4FM1-C-20-SEV-TG225-02U30 | 计算节点服务器2-TG225 B1 | TG225 B1 | 2102313TPVN0N8100108 | 1100 | 10.184.74.50 | 255.255.255.0 | 10.184.74.254 | 1001 | 10.17.174.208 | 255.255.255.0 | 10.17.174.254 |  |  | raid1 | openEuler 20.03 LTS SP3 | 30 | C列20 | 02 | 4FM
964 | 计算节点服务器2-51 | HNCZ-4FM1-C-20-SEV-TG225-02U33 | 计算节点服务器2-TG225 B1 | TG225 B1 | 2102313TPVP0N8100044 | 1100 | 10.184.74.51 | 255.255.255.0 | 10.184.74.254 | 1001 | 10.17.174.209 | 255.255.255.0 | 10.17.174.254 |  |  | raid1 | openEuler 20.03 LTS SP3 | 33 | C列20 | 02 | 4FM
965 | 计算节点服务器2-52 | HNCZ-4FM1-C-20-SEV-TG225-02U36 | 计算节点服务器2-TG225 B1 | TG225 B1 | 2102313TPVP0N8100048 | 1100 | 10.184.74.52 | 255.255.255.0 | 10.184.74.254 | 1001 | 10.17.174.210 | 255.255.255.0 | 10.17.174.254 |  |  | raid1 | openEuler 20.03 LTS SP3 | 36 | C列20 | 02 | 4FM
966 | 计算节点服务器2-53 | HNCZ-4FM1-C-20-SEV-TG225-02U39 | 计算节点服务器2-TG225 B1 | TG225 B1 | 2102313TPVP0N8100094 | 1100 | 10.184.74.53 | 255.255.255.0 | 10.184.74.254 | 1001 | 10.17.174.211 | 255.255.255.0 | 10.17.174.254 |  |  | raid1 | openEuler 20.03 LTS SP3 | 39 | C列20 | 02 | 4FM
967 | 计算节点服务器2-54 | HNCZ-4FM1-C-21-SEV-TG225-02U03 | 计算节点服务器2-TG225 B1 | TG225 B1 | 2102313TPVP0N8100023 | 1100 | 10.184.74.54 | 255.255.255.0 | 10.184.74.254 | 1001 | 10.17.174.212 | 255.255.255.0 | 10.17.174.254 |  |  | raid1 | openEuler 20.03 LTS SP3 | 03 | C列21 | 02 | 4FM
968 | 计算节点服务器2-55 | HNCZ-4FM1-C-21-SEV-TG225-02U06 | 计算节点服务器2-TG225 B1 | TG225 B1 | 2102313TPVP0N8100061 | 1100 | 10.184.74.55 | 255.255.255.0 | 10.184.74.254 | 1001 | 10.17.174.213 | 255.255.255.0 | 10.17.174.254 |  |  | raid1 | openEuler 20.03 LTS SP3 | 06 | C列21 | 02 | 4FM
969 | 计算节点服务器2-56 | HNCZ-4FM1-C-21-SEV-TG225-02U09 | 计算节点服务器2-TG225 B1 | TG225 B1 | 2102313TPVP0N8100064 | 1100 | 10.184.74.56 | 255.255.255.0 | 10.184.74.254 | 1001 | 10.17.174.214 | 255.255.255.0 | 10.17.174.254 |  |  | raid1 | openEuler 20.03 LTS SP3 | 09 | C列21 | 02 | 4FM
970 | 计算节点服务器2-57 | HNCZ-4FM1-C-21-SEV-TG225-02U12 | 计算节点服务器2-TG225 B1 | TG225 B1 | 2102313TPVP0N8100028 | 1100 | 10.184.74.57 | 255.255.255.0 | 10.184.74.254 | 1001 | 10.17.174.215 | 255.255.255.0 | 10.17.174.254 |  |  | raid1 | openEuler 20.03 LTS SP3 | 12 | C列21 | 02 | 4FM
971 | 计算节点服务器2-58 | HNCZ-4FM1-C-21-SEV-TG225-02U15 | 计算节点服务器2-TG225 B1 | TG225 B1 | 2102313TPVP0N8100091 | 1100 | 10.184.74.58 | 255.255.255.0 | 10.184.74.254 | 1001 | 10.17.174.216 | 255.255.255.0 | 10.17.174.254 |  |  | raid1 | openEuler 20.03 LTS SP3 | 15 | C列21 | 02 | 4FM
972 | 计算节点服务器2-59 | HNCZ-4FM1-C-21-SEV-TG225-02U18 | 计算节点服务器2-TG225 B1 | TG225 B1 | 2102313TPVP0N8100081 | 1100 | 10.184.74.59 | 255.255.255.0 | 10.184.74.254 | 1001 | 10.17.174.217 | 255.255.255.0 | 10.17.174.254 |  |  | raid1 | openEuler 20.03 LTS SP3 | 18 | C列21 | 02 | 4FM
973 | 计算节点服务器2-60 | HNCZ-4FM1-C-21-SEV-TG225-02U21 | 计算节点服务器2-TG225 B1 | TG225 B1 | 2102313TPVP0N8100092 | 1100 | 10.184.74.60 | 255.255.255.0 | 10.184.74.254 | 1001 | 10.17.174.218 | 255.255.255.0 | 10.17.174.254 |  |  | raid1 | openEuler 20.03 LTS SP3 | 21 | C列21 | 02 | 4FM
974 | 计算节点服务器2-61 | HNCZ-4FM1-C-21-SEV-TG225-02U24 | 计算节点服务器2-TG225 B1 | TG225 B1 | 2102313TPVP0N8100022 | 1100 | 10.184.74.61 | 255.255.255.0 | 10.184.74.254 | 1001 | 10.17.174.219 | 255.255.255.0 | 10.17.174.254 |  |  | raid1 | openEuler 20.03 LTS SP3 | 24 | C列21 | 02 | 4FM
975 | 计算节点服务器2-62 | HNCZ-4FM1-C-21-SEV-TG225-02U27 | 计算节点服务器2-TG225 B1 | TG225 B1 | 2102313TPVP0N8100042 | 1100 | 10.184.74.62 | 255.255.255.0 | 10.184.74.254 | 1001 | 10.17.174.220 | 255.255.255.0 | 10.17.174.254 |  |  | raid1 | openEuler 20.03 LTS SP3 | 27 | C列21 | 02 | 4FM
976 | 计算节点服务器2-63 | HNCZ-4FM1-C-21-SEV-TG225-02U30 | 计算节点服务器2-TG225 B1 | TG225 B1 | 2102313TPVN0N8100114 | 1100 | 10.184.74.63 | 255.255.255.0 | 10.184.74.254 | 1001 | 10.17.174.221 | 255.255.255.0 | 10.17.174.254 |  |  | raid1 | openEuler 20.03 LTS SP3 | 30 | C列21 | 02 | 4FM
977 | 计算节点服务器2-64 | HNCZ-4FM1-C-21-SEV-TG225-02U33 | 计算节点服务器2-TG225 B1 | TG225 B1 | 2102313TPVP0N8100089 | 1100 | 10.184.74.64 | 255.255.255.0 | 10.184.74.254 | 1001 | 10.17.174.222 | 255.255.255.0 | 10.17.174.254 |  |  | raid1 | openEuler 20.03 LTS SP3 | 33 | C列21 | 02 | 4FM
978 | 计算节点服务器2-65 | HNCZ-4FM1-C-21-SEV-TG225-02U36 | 计算节点服务器2-TG225 B1 | TG225 B1 | 2102313TPVP0N8100060 | 1100 | 10.184.74.65 | 255.255.255.0 | 10.184.74.254 | 1001 | 10.17.174.223 | 255.255.255.0 | 10.17.174.254 |  |  | raid1 | openEuler 20.03 LTS SP3 | 36 | C列21 | 02 | 4FM
979 | 计算节点服务器2-66 | HNCZ-4FM1-C-22-SEV-TG225-02U03 | 计算节点服务器2-TG225 B1 | TG225 B1 | 2102313TPVN0N8100113 | 1100 | 10.184.74.66 | 255.255.255.0 | 10.184.74.254 | 1001 | 10.17.174.224 | 255.255.255.0 | 10.17.174.254 |  |  | raid1 | openEuler 20.03 LTS SP3 | 03 | C列22 | 02 | 4FM
980 | 计算节点服务器2-67 | HNCZ-4FM1-C-22-SEV-TG225-02U06 | 计算节点服务器2-TG225 B1 | TG225 B1 | 2102313TPVP0N8100085 | 1100 | 10.184.74.67 | 255.255.255.0 | 10.184.74.254 | 1001 | 10.17.174.225 | 255.255.255.0 | 10.17.174.254 |  |  | raid1 | openEuler 20.03 LTS SP3 | 06 | C列22 | 02 | 4FM
981 | 计算节点服务器2-68 | HNCZ-4FM1-C-22-SEV-TG225-02U09 | 计算节点服务器2-TG225 B1 | TG225 B1 | 2102313TPVP0N8100072 | 1100 | 10.184.74.68 | 255.255.255.0 | 10.184.74.254 | 1001 | 10.17.174.226 | 255.255.255.0 | 10.17.174.254 |  |  | raid1 | openEuler 20.03 LTS SP3 | 09 | C列22 | 02 | 4FM
982 | 计算节点服务器2-69 | HNCZ-4FM1-C-22-SEV-TG225-02U12 | 计算节点服务器2-TG225 B1 | TG225 B1 | 2102313TPVP0N8100073 | 1100 | 10.184.74.69 | 255.255.255.0 | 10.184.74.254 | 1001 | 10.17.174.227 | 255.255.255.0 | 10.17.174.254 |  |  | raid1 | openEuler 20.03 LTS SP3 | 12 | C列22 | 02 | 4FM
983 | 计算节点服务器2-70 | HNCZ-4FM1-C-22-SEV-TG225-02U15 | 计算节点服务器2-TG225 B1 | TG225 B1 | 2102313TPVP0N8100098 | 1100 | 10.184.74.70 | 255.255.255.0 | 10.184.74.254 | 1001 | 10.17.174.228 | 255.255.255.0 | 10.17.174.254 |  |  | raid1 | openEuler 20.03 LTS SP3 | 15 | C列22 | 02 | 4FM
984 | 计算节点服务器2-71 | HNCZ-4FM1-C-22-SEV-TG225-02U18 | 计算节点服务器2-TG225 B1 | TG225 B1 | 2102313TPVP0N8100056 | 1100 | 10.184.74.71 | 255.255.255.0 | 10.184.74.254 | 1001 | 10.17.174.229 | 255.255.255.0 | 10.17.174.254 |  |  | raid1 | openEuler 20.03 LTS SP3 | 18 | C列22 | 02 | 4FM
985 | 计算节点服务器2-72 | HNCZ-4FM1-C-22-SEV-TG225-02U21 | 计算节点服务器2-TG225 B1 | TG225 B1 | 2102313TPVP0N8100087 | 1100 | 10.184.74.72 | 255.255.255.0 | 10.184.74.254 | 1001 | 10.17.174.230 | 255.255.255.0 | 10.17.174.254 |  |  | raid1 | openEuler 20.03 LTS SP3 | 21 | C列22 | 02 | 4FM
986 | 计算节点服务器2-73 | HNCZ-4FM1-C-22-SEV-TG225-02U24 | 计算节点服务器2-TG225 B1 | TG225 B1 | 2102313TPVP0N8100068 | 1100 | 10.184.74.73 | 255.255.255.0 | 10.184.74.254 | 1001 | 10.17.174.231 | 255.255.255.0 | 10.17.174.254 |  |  | raid1 | openEuler 20.03 LTS SP3 | 24 | C列22 | 02 | 4FM
987 | 计算节点服务器2-74 | HNCZ-4FM1-C-22-SEV-TG225-02U27 | 计算节点服务器2-TG225 B1 | TG225 B1 | 2102313TPVN0N8100119 | 1100 | 10.184.74.74 | 255.255.255.0 | 10.184.74.254 | 1001 | 10.17.174.232 | 255.255.255.0 | 10.17.174.254 |  |  | raid1 | openEuler 20.03 LTS SP3 | 27 | C列22 | 02 | 4FM
988 | 计算节点服务器2-75 | HNCZ-4FM1-C-22-SEV-TG225-02U30 | 计算节点服务器2-TG225 B1 | TG225 B1 | 2102313TPVN0N8100120 | 1100 | 10.184.74.75 | 255.255.255.0 | 10.184.74.254 | 1001 | 10.17.174.233 | 255.255.255.0 | 10.17.174.254 |  |  | raid1 | openEuler 20.03 LTS SP3 | 30 | C列22 | 02 | 4FM
989 | 计算节点服务器2-76 | HNCZ-4FM1-C-22-SEV-TG225-02U33 | 计算节点服务器2-TG225 B1 | TG225 B1 | 2102313TPVP0N8100096 | 1100 | 10.184.74.76 | 255.255.255.0 | 10.184.74.254 | 1001 | 10.17.174.234 | 255.255.255.0 | 10.17.174.254 |  |  | raid1 | openEuler 20.03 LTS SP3 | 33 | C列22 | 02 | 4FM
990 | 计算节点服务器2-77 | HNCZ-4FM1-C-22-SEV-TG225-02U36 | 计算节点服务器2-TG225 B1 | TG225 B1 | 2102313TPVN0N8100107 | 1100 | 10.184.74.77 | 255.255.255.0 | 10.184.74.254 | 1001 | 10.17.174.235 | 255.255.255.0 | 10.17.174.254 |  |  | raid1 | openEuler 20.03 LTS SP3 | 36 | C列22 | 02 | 4FM
991 | 计算节点服务器2-78 | HNCZ-4FM1-C-22-SEV-TG225-02U39 | 计算节点服务器2-TG225 B1 | TG225 B1 | 2102313TPVP0N8100077 | 1100 | 10.184.74.78 | 255.255.255.0 | 10.184.74.254 | 1001 | 10.17.174.236 | 255.255.255.0 | 10.17.174.254 |  |  | raid1 | openEuler 20.03 LTS SP3 | 39 | C列22 | 02 | 4FM
992 | 计算节点服务器2-79 | HNCZ-4FM1-C-23-SEV-TG225-02U12 | 计算节点服务器2-TG225 B1 | TG225 B1 | 2102313TPVP0N8100062 | 1100 | 10.184.74.79 | 255.255.255.0 | 10.184.74.254 | 1001 | 10.17.174.237 | 255.255.255.0 | 10.17.174.254 |  |  | raid1 | openEuler 20.03 LTS SP3 | 12 | C列23 | 02 | 4FM
993 | 计算节点服务器2-80 | HNCZ-4FM1-C-23-SEV-TG225-02U15 | 计算节点服务器2-TG225 B1 | TG225 B1 | 2102313TPVP0N8100033 | 1100 | 10.184.74.80 | 255.255.255.0 | 10.184.74.254 | 1001 | 10.17.174.238 | 255.255.255.0 | 10.17.174.254 |  |  | raid1 | openEuler 20.03 LTS SP3 | 15 | C列23 | 02 | 4FM
994 | 计算节点服务器2-81 | HNCZ-4FM1-C-23-SEV-TG225-02U18 | 计算节点服务器2-TG225 B1 | TG225 B1 | 2102313TPVP0N8100040 | 1100 | 10.184.74.81 | 255.255.255.0 | 10.184.74.254 | 1001 | 10.17.174.239 | 255.255.255.0 | 10.17.174.254 |  |  | raid1 | openEuler 20.03 LTS SP3 | 18 | C列23 | 02 | 4FM
995 | 计算节点服务器2-82 | HNCZ-4FM1-C-23-SEV-TG225-02U21 | 计算节点服务器2-TG225 B1 | TG225 B1 | 2102313TPVP0N8100021 | 1100 | 10.184.74.82 | 255.255.255.0 | 10.184.74.254 | 1001 | 10.17.174.240 | 255.255.255.0 | 10.17.174.254 |  |  | raid1 | openEuler 20.03 LTS SP3 | 21 | C列23 | 02 | 4FM
996 | 计算节点服务器2-83 | HNCZ-4FM1-C-23-SEV-TG225-02U24 | 计算节点服务器2-TG225 B1 | TG225 B1 | 2102313TPVN0N8100106 | 1100 | 10.184.74.83 | 255.255.255.0 | 10.184.74.254 | 1001 | 10.17.174.241 | 255.255.255.0 | 10.17.174.254 |  |  | raid1 | openEuler 20.03 LTS SP3 | 24 | C列23 | 02 | 4FM
997 | 计算节点服务器2-84 | HNCZ-4FM1-C-23-SEV-TG225-02U27 | 计算节点服务器2-TG225 B1 | TG225 B1 | 2102313TPVP0N8100079 | 1100 | 10.184.74.84 | 255.255.255.0 | 10.184.74.254 | 1001 | 10.17.174.242 | 255.255.255.0 | 10.17.174.254 |  |  | raid1 | openEuler 20.03 LTS SP3 | 27 | C列23 | 02 | 4FM
998 | 计算节点服务器2-85 | HNCZ-4FM1-C-23-SEV-TG225-02U30 | 计算节点服务器2-TG225 B1 | TG225 B1 | 2102313TPVP0N8100035 | 1100 | 10.184.74.85 | 255.255.255.0 | 10.184.74.254 | 1001 | 10.17.174.243 | 255.255.255.0 | 10.17.174.254 |  |  | raid1 | openEuler 20.03 LTS SP3 | 30 | C列23 | 02 | 4FM
999 | 计算节点服务器2-86 | HNCZ-4FM1-C-23-SEV-TG225-02U33 | 计算节点服务器2-TG225 B1 | TG225 B1 | 2102313TPVP0N8100024 | 1100 | 10.184.74.86 | 255.255.255.0 | 10.184.74.254 | 1001 | 10.17.174.244 | 255.255.255.0 | 10.17.174.254 |  |  | raid1 | openEuler 20.03 LTS SP3 | 33 | C列23 | 02 | 4FM
1000 | 计算节点服务器2-87 | HNCZ-4FM1-C-23-SEV-TG225-02U36 | 计算节点服务器2-TG225 B1 | TG225 B1 | 2102313TPVN0N8100104 | 1100 | 10.184.74.87 | 255.255.255.0 | 10.184.74.254 | 1001 | 10.17.174.245 | 255.255.255.0 | 10.17.174.254 |  |  | raid1 | openEuler 20.03 LTS SP3 | 36 | C列23 | 02 | 4FM
1001 | 计算节点服务器2-88 | HNCZ-4FM1-D-01-SEV-TG225-02U32 | 计算节点服务器2-TG225 B1 | TG225 B1 | 2102313TPVP0N8100058 | 1100 | 10.184.74.88 | 255.255.255.0 | 10.184.74.254 | 1001 | 10.17.174.246 | 255.255.255.0 | 10.17.174.254 |  |  | raid1 | openEuler 20.03 LTS SP3 | 32 | D列01 | 02 | 4FM
1002 | 计算节点服务器2-89 | HNCZ-4FM1-D-01-SEV-TG225-02U35 | 计算节点服务器2-TG225 B1 | TG225 B1 | 2102313TPVP0N8100066 | 1100 | 10.184.74.89 | 255.255.255.0 | 10.184.74.254 | 1001 | 10.17.174.247 | 255.255.255.0 | 10.17.174.254 |  |  | raid1 | openEuler 20.03 LTS SP3 | 35 | D列01 | 02 | 4FM
1003 | 计算节点服务器2-90 | HNCZ-4FM1-D-01-SEV-TG225-02U38 | 计算节点服务器2-TG225 B1 | TG225 B1 | 2102313TPVP0N8100097 | 1100 | 10.184.74.90 | 255.255.255.0 | 10.184.74.254 | 1001 | 10.17.174.248 | 255.255.255.0 | 10.17.174.254 |  |  | raid1 | openEuler 20.03 LTS SP3 | 38 | D列01 | 02 | 4FM
1004 | 计算节点服务器2-91 | HNCZ-4FM1-E-20-SEV-TG225-02U16 | 计算节点服务器2-TG225 B1 | TG225 B1 | 2102313TPVP0N8100088 | 1100 | 10.184.74.91 | 255.255.255.0 | 10.184.74.254 | 1001 | 10.17.174.249 | 255.255.255.0 | 10.17.174.254 |  |  | raid1 | openEuler 20.03 LTS SP3 | 16 | E列20 | 02 | 4FM
1005 | 计算节点服务器2-92 | HNCZ-4FM1-E-20-SEV-TG225-02U19 | 计算节点服务器2-TG225 B1 | TG225 B1 | 2102313TPVP0N8100041 | 1100 | 10.184.74.92 | 255.255.255.0 | 10.184.74.254 | 1001 | 10.17.174.250 | 255.255.255.0 | 10.17.174.254 |  |  | raid1 | openEuler 20.03 LTS SP3 | 19 | E列20 | 02 | 4FM
1006 | 计算节点服务器2-93 | HNCZ-4FM1-E-20-SEV-TG225-02U22 | 计算节点服务器2-TG225 B1 | TG225 B1 | 2102313TPVN0N8100115 | 1100 | 10.184.74.93 | 255.255.255.0 | 10.184.74.254 | 1001 | 10.17.174.251 | 255.255.255.0 | 10.17.174.254 |  |  | raid1 | openEuler 20.03 LTS SP3 | 22 | E列20 | 02 | 4FM
1007 | 计算节点服务器2-94 | HNCZ-4FM1-E-20-SEV-TG225-02U25 | 计算节点服务器2-TG225 B1 | TG225 B1 | 2102313TPVP0N8100076 | 1100 | 10.184.74.94 | 255.255.255.0 | 10.184.74.254 | 1001 | 10.17.174.252 | 255.255.255.0 | 10.17.174.254 |  |  | raid1 | openEuler 20.03 LTS SP3 | 25 | E列20 | 02 | 4FM
1008 | 计算节点服务器2-95 | HNCZ-4FM1-E-20-SEV-TG225-02U28 | 计算节点服务器2-TG225 B1 | TG225 B1 | 2102313TPVP0N8100043 | 1100 | 10.184.74.95 | 255.255.255.0 | 10.184.74.254 | 1001 | 10.17.174.253 | 255.255.255.0 | 10.17.174.254 |  |  | raid1 | openEuler 20.03 LTS SP3 | 28 | E列20 | 02 | 4FM
1009 | 计算节点服务器2-96 | HNCZ-4FM1-E-20-SEV-TG225-02U31 | 计算节点服务器2-TG225 B1 | TG225 B1 | 2102313TPVN0N8100110 | 1100 | 10.184.74.96 | 255.255.255.0 | 10.184.74.254 | 1001 | 10.17.175.1 | 255.255.255.0 | 10.17.175.254 |  |  | raid1 | openEuler 20.03 LTS SP3 | 31 | E列20 | 02 | 4FM
Note on E1: 与设备清单sheet中的“设备型号”一致即可，无须匹配云调中的设备型号
Note on O1: xiefy: 实际值 格式 2*960GBSSD;12*8TBSATA
Note on P1: xiefy: 实际值 举例 2*10GE;2*GE;2*10GE

## IP互联表
三地互联 | 本端设备 | 本端端口 | 本端互联IP | 对端设备 | 对端端口 | 对端互联IP
| 核心交换机-1 | 100G16/0/0 | 10.183.139.2/30 |  |  | 10.183.139.2/30
| 核心交换机-1 | 100G16/0/1 | 10.183.139.6/30 |  |  | 10.183.139.6/30
| 核心交换机-1 | 100G16/0/2 | 10.183.139.10/30 |  |  | 10.183.139.10/30
| 核心交换机-1 | 100G16/0/3 | 10.183.139.14/30 |  |  | 10.183.139.14/30
| 核心交换机-1 | 100G17/0/0 | 10.183.139.18/30 |  |  | 10.183.139.18/30
| 核心交换机-1 | 100G17/0/1 | 10.183.139.22/30 |  |  | 10.183.139.22/30
| 核心交换机-1 | 100G17/0/2 | 10.183.139.26/30 |  |  | 10.183.139.26/30
| 核心交换机-1 | 100G17/0/3 | 10.183.139.30/30 |  |  | 10.183.139.30/30
| 核心交换机-2 | 100G16/0/0 | 10.183.139.34/30 |  |  | 10.183.139.34/30
| 核心交换机-2 | 100G16/0/1 | 10.183.139.38/30 |  |  | 10.183.139.38/30
| 核心交换机-2 | 100G16/0/2 | 10.183.139.42/30 |  |  | 10.183.139.42/30
| 核心交换机-2 | 100G16/0/3 | 10.183.139.46/30 |  |  | 10.183.139.46/30
| 核心交换机-2 | 100G17/0/0 | 10.183.139.50/30 |  |  | 10.183.139.50/30
| 核心交换机-2 | 100G17/0/1 | 10.183.139.54/30 |  |  | 10.183.139.54/30
| 核心交换机-2 | 100G17/0/2 | 10.183.139.58/30 |  |  | 10.183.139.58/30
| 核心交换机-2 | 100G17/0/3 | 10.183.139.62/30 |  |  | 10.183.139.62/30
公网出口 | 核心交换机-1 | 100G16/0/16 | 10.183.139.66/30 |  |  | 10.183.139.65/30
| 核心交换机-1 | 100G16/0/17 | 10.183.139.70/30 |  |  | 10.183.139.69/30
| 核心交换机-1 | 100G17/0/16 | 10.183.139.74/30 |  |  | 10.183.139.73/30
| 核心交换机-1 | 100G17/0/17 | 10.183.139.78/30 |  |  | 10.183.139.77/30
| 核心交换机-2 | 100G16/0/16 | 10.183.139.82/30 |  |  | 10.183.139.81/30
| 核心交换机-2 | 100G16/0/17 | 10.183.139.86/30 |  |  | 10.183.139.85/30
| 核心交换机-2 | 100G17/0/16 | 10.183.139.90/30 |  |  | 10.183.139.89/30
| 核心交换机-2 | 100G17/0/17 | 10.183.139.94/30 |  |  | 10.183.139.93/30

## 网络规划概要
Vlan,IP资源池 |  |  |  |  | PXE | 剩余可用地址
Vlan功能划分 | 容量 | vlan | IP规划 | 交换机网关地址 | 21.14.208.0 | 21.14.191.0-21.14.207.255
OpenStack管理 | 4C | 150 | 21.14.180.0/22 | 21.14.183.254
存储管理 | 2C | 151 | 21.14.184.0/23 | 21.14.185.254
计算内网 | 8C | 301 | 21.14.168.0/21 | 21.14.175.254
存储外网 | 4C | 300 | 21.14.176.0/22 | N/A
存储内网 | 2C | 302 | 21.14.186.0/23 | N/A | 测试IP
公网 |  | 200 | *.*.*.0/24 | N/A | 公网 | 8.8.0.0/16
Openstack CN2管理网 | 1/2C | 199 | 10.19.244.128/25 | 10.19.244.254 | CN2 | 4.4.0.0/16
转发网 | 1C | 200 | 21.14.188.0/24 | 21.14.188.254 | 存储转发网 | 6.6.0.0/16
zabbix_翼盾管理网(千兆管理) | 1C | 153 | 21.14.189.0/24 | 21.14.189.254 | 对象存储Nginx_ZOS | 5.5.0.0/16
provision vlan | 64C | access 309 | 192.168.0.0/18 | N/A | 裸金属计算内测试地址 | 7.7.0.0/17
对象存储Nginx_ZOS | 1C | 307 | 21.14.190.0/24 |  | 裸金属存储外测试地址 | 7.7.0.128/17
iaas_rgw转发网 | 1C | 208 | 100.0.0.0/23

## VM宿主机
序号 | 系统名称 | 设备标签 | 对应设备清单-配对列 | 型号 | 设备序列号 | 业务网管VLAN | 业务网管IP | 业务网管掩码 | 业务网管网关 | 网管网vlan | 网管网（包括iLO、ipmi） | 掩码 | 网关 | 硬盘信息 | 网卡信息 | raid | 操作系统 用户名/密码 | U位置 | 机架 | 设备高度 | 机房 | 角色 | 备注（如有分区域需添加）
1 | 管理服务器-1 | HNCZ-4FM1-C-30-SEV-TG525-04U23 | 管理服务器-TG525 B1 | TG525 B1 | 2102314EQJP0N9100317 | 1100 | 10.182.179.85 | 255.255.255.0 | 10.182.179.126 | 1001 | 10.17.171.5 | 255.255.255.0 | 10.17.171.254 |  |  | raid1 | root/Ctyun@20220801 | 23 | C列30 | 04 | 4FM
2 | 管理服务器-2 | HNCZ-4FM1-C-30-SEV-TG525-04U27 | 管理服务器-TG525 B1 | TG525 B1 | 2102314EQJN0N9100015 | 1100 | 10.182.179.86 | 255.255.255.0 | 10.182.179.126 | 1001 | 10.17.171.6 | 255.255.255.0 | 10.17.171.254 |  |  | raid1 | root/Ctyun@20220801 | 27 | C列30 | 04 | 4FM
3 | 管理服务器-3 | HNCZ-4FM1-C-30-SEV-TG525-04U31 | 管理服务器-TG525 B1 | TG525 B1 | 2102314EQJN0N9100034 | 1100 | 10.182.179.87 | 255.255.255.0 | 10.182.179.126 | 1001 | 10.17.171.7 | 255.255.255.0 | 10.17.171.254 |  |  | raid1 | root/Ctyun@20220801 | 31 | C列30 | 04 | 4FM | ESXI
4 | 管理服务器-4 | HNCZ-4FM1-C-30-SEV-TG525-04U35 | 管理服务器-TG525 B1 | TG525 B1 | 2102314EQJN0N9100419 | 1100 | 10.182.179.88 | 255.255.255.0 | 10.182.179.126 | 1001 | 10.17.171.8 | 255.255.255.0 | 10.17.171.254 |  |  | raid1 | root/Ctyun@20220801 | 35 | C列30 | 04 | 4FM | ESXI
Note on W1: haohan liu: 角色只填写装了云调采集机的2台KVM或者ESXI

## VM规划
系统名称 | 虚拟机名称 | 宿主机 | 配置 | 账户密码 | os_manage/21 | storage_manage/22 | zabbix_eShield/23 | sdn_manage | OS_CN2 |  | CN2/25 | os_manage 150/170 | storage_manage 151/171 | zabbix_eShield 153/173
hncz-yum-server | hncz-yum-server-11e107e135e241 | KVM01 | 8c32g/5TB | root/Ctyun@20220801 | 11.107.135.241/21 | 11.107.163.241/22 | 11.107.177.241/23 | none | NA | 241 | 10.17.30. | 11.107.135. | 11.107.163. | 11.107.177.
hncz-cobbler-server | hncz-cobbler-server-11e107e135e236 | KVM02 | 8c32g | root/Ctyun@20220801 | 11.107.135.236/21 | 11.107.163.236/22 | 11.107.177.236/23 | none | NA | 236
hncz-nat-server | hncz-nat-server-11e107e135e219 | KVM03 | 4c8g | root/Ctyun@20220801 | 11.107.135.219/21 | 11.107.163.219/22 | 11.107.177.219/23 | none | NA | 219
hncz-tiaoban01 | hncz-tiaoban01-11e107e135e249 | KVM04 | 4c8g | root/Ctyun@20220801 | 11.107.135.249/21 | 11.107.163.249/22 | 11.107.177.249/23 | none | 10.17.30.249/25 | 249
hncz-yundiaosnmp1 | hncz-yundiaosnmp1-10e17e30e138 | KVM01 | 16c64g/500G | root/Ctyun@20220801 | NA | NA | NA | NA | 10.17.30.138/25 | 138
hncz-yundiaosnmp2 | hncz-yundiaosnmp2-10e17e30e139 | KVM02 | 16c64g/500G | root/Ctyun@20220801 | NA | NA | NA | NA | 10.17.30.139/25 | 139
kvm.csv
| hncz-yum-server-11e107e135e241 | 2102314EQJP0N9100317 | centos76 | 8 | 32 | sata | 100 | sata | 5120 | os_manage | 11.107.135.241/21 | storage_manage | 11.107.163.241/22 | zabbix_eShield | 11.107.177.241/23 | sdn_manage | none
| hncz-cobbler-server-11e107e135e236 | 2102314EQJN0N9100015 | centos76 | 8 | 32 | sata | 100 | none | 0 | os_manage | 11.107.135.236/21 | storage_manage | 11.107.163.236/22 | zabbix_eShield | 11.107.177.236/23 | sdn_manage | none
| hncz-nat-server-11e107e135e219 | 2102314EQJN0N9100034 | centos76 | 4 | 8 | sata | 100 | none | 0 | os_manage | 11.107.135.219/21 | storage_manage | 11.107.163.219/22 | zabbix_eShield | 11.107.177.219/23 | sdn_manage | none
| hncz-tiaoban01-11e107e135e249 | 2102314EQJN0N9100419 | centos76 | 4 | 8 | sata | 100 | none | 0 | os_manage | 11.107.135.249/21 | storage_manage | 11.107.163.249/22 | zabbix_eShield | 11.107.177.249/23 | sdn_manage | none | CN2
| hncz-yundiaosnmp1-10e17e30e138 | 2102314EQJP0N9100317 | yundiao | 16 | 64 | sata | 500 | none | 0 | CN2 | 10.17.30.138/25
| hncz-yundiaosnmp2-10e17e30e139 | 2102314EQJN0N9100015 | yundiao | 16 | 64 | sata | 500 | none | 0 | CN2 | 10.17.30.139/25

## IP地址段
IP地址段 | 所属机房 | 地址分类 | 地址性质 | 地址用途 | 网络分类 | IP协议 | 地址来源 | 地址段名 | 网关IP | 是否标准掩码地址段 | IP地址父段 | 备注 | 使用部门
10.1.0.0/24 |  | B类 | 公网 | 服务器带外 | 163 | IPV4 |  |  |  | 标准 |  |  | 研发一部
该表格不能包含公式

## AS
资源类型 | 设备编码 | 设备名称 | 物理位置 | 产品线 | 细分产品线 | 业务网管IP | 业务网管网关 | 业务网管VLAN | 自治域AS号
交换机 | NMCF-6FDICT-A05-SEV-NF5280-2U24 | 应用服务器（接入1）-1 | 长春净月数据中心103机房/02列05(46) | 云存储（OOS）产品线 | 云存储（OOS）产品线 | 10.95.14.128 | 10.95.14.254/24 | 2100 | 65258
交换机 | NMCF-6FDICT-A05-SEV-NF5280-2U26 | 应用服务器（接入1）-2 | 长春净月数据中心103机房/02列06(42) | 云存储（OOS）产品线 | 云存储（OOS）产品线 | 10.95.14.129 | 10.95.14.254/24 | 2100 | 65258
该表格不能包含公式

## 出口信息
节点基础信息 | [7 empty] | 出口设备基础信息 |  |  |  |  | 163/CN2端口详细信息
资源池 | 机房所在省 | 机房所在市 | 机房地址 | 资源池类别 | 资源池属性 | 出口类型 | 所承载业务 | 出口设备名称 | 设备管理IP | 设备交维日期 | 出口设备厂家 | 出口设备类型 | 所属专网 | VRF | 聚合口 | 物理接口 | 接口 | 接口带宽（G） | 总带宽 | 电路代号 | 本端互联IP地址 | 本端互联IPv6地址 | 路由模式 | 对端设备名称 | 对端VRF | 对端设备端口 | 对端互联IP地址 | 对端互联IPv6地址
郴州1 | 湖南 | 郴州 | 东江湖大数据中心{site_name}机房 | 自研 | 自研云主机 | 独立出口 | 自研CS/自研OS | NJJS-7FA-C01-511-RCE-M6000-42U5 | 10.255.104.60 | 2022-12-01 | zte | M6000 | 163 |  |  | xgei-0/0/0/1 |  | 10 | 40 | 无 | 58.213.96.18 |  | 静态 | NJJS-2F-C01-DSW-IDC-H3C12508-001 |  | 10GE2/0/14 | 58.213.96.17
郴州1 | 湖南 | 郴州 | 东江湖大数据中心{site_name}机房 | 自研 | 自研云主机 | 独立出口 | 自研CS/自研OS | NJJS-7FA-C01-511-RCE-M6000-42U5 | 10.255.104.60 | 2022-12-01 | zte | M6000 | 163 |  |  | xgei-0/1/0/1 |  | 10 | 40 | 无 | 58.213.96.26 |  | 静态 | NJJS-2F-C02-DSW-IDC-H3C12508-002 |  | 10GE2/0/14 | 58.213.96.25
郴州1 | 湖南 | 郴州 | 东江湖大数据中心{site_name}机房 | 自研 | 自研云主机 | 独立出口 | 自研CS/自研OS | NJJS-7FA-C02-511-RCE-M6000-42U5 | 10.255.104.61 | 2022-12-01 | zte | M6000 | 163 |  |  | xgei-0/0/0/1 |  | 10 | 40 | 无 | 58.213.96.22 |  | 静态 | 2F-C02-DSW-IDC-H3C12508-001 |  | 10GE3/0/14 | 58.213.96.21
郴州1 | 湖南 | 郴州 | 东江湖大数据中心{site_name}机房 | 自研 | 自研云主机 | 独立出口 | 自研CS/自研OS | NJJS-7FA-C02-511-RCE-M6000-42U5 | 10.255.104.61 | 2022-12-01 | zte | M6000 | 163 |  |  | xgei-0/1/0/1 |  | 10 | 40 | 无 | 58.213.96.30 |  | 静态 | 2F-C02-DSW-IDC-H3C12508-002 |  | 10GE3/0/14 | 58.213.96.29
该表格不能包含公式